## PLATAFORMAS SA
ADMINISTRADOS POR CLARO
FIREWALLS
[13 empty] | UBICACIÓN | UBICACIÓN | UBICACIÓN | UBICACIÓN | UBICACIÓN | MODULOS | MODULOS
ADMINISTRADO POR | DISPOSITIVO | TIPO DE DISPOSITIVO | FABRICANTE | NOMBRE | CLIENTE | IP | COD. SERVICIO | MODELO | SERIAL | FAILOVER | VERSION FIRMWARE | Datacenter | Bunker | Nodo | Piso | Rack | Unidad | IPS | FILTRADO
CLARO | FIREWALL | ASA | CISCO | ISP-TFM0407 | CLARO | 172.31.245.227 | TFM0407 | 5545 | FCH1941J5XE | A-P | 9.6(4)3 | TRIARA |  | 1 |  | G26 | 15 | NO
CLARO | FIREWALL | ASA | CISCO | ISP-TFM0407 | CLARO | 172.31.245.228 | TFM0078 | 5545 | FCH1941J5XY | A-P | 9.6(4)3 | ORTEZAL | 1 |  |  | AV03 | 5 | NO
CLARO | FIREWALL | ASA | CISCO | PATH TRAK-TFM0384 | PATH TRAK | 172.31.246.37 | TFM0384 | 5520 | FTX1947103W (Hardware) FCH1943JAH8 (Software) | A-P | 9.12(3)12 | SUBA |  |  | 2 | 9 | 24 | NO
CLARO | FIREWALL | ASA | CISCO | PATH TRAK-TFM0384 | PATH TRAK | 172.31.246.38 | TFM0385 | 5520 | FGL200540YB (Hardware) FCH195276HR (Software) | A-P | 9.12(3)12 | SUBA |  |  | 2 | 9 | 22 | NO
CLARO | FIREWALL | ASA | CISCO | PORVENIR HA-PRV0239 | PORVENIR TRIARA | 172.31.245.176 | PRV0239 | 5520 | FTX19471044 (Hardware) FCH19387XES (Software) | A-P | 9.12(4)24 | TRIARA | 1 |  |  | V29 | 38 | SI
CLARO | FIREWALL | ASA | CISCO | PORVENIR HA-PRV0239 | PORVENIR TRIARA | 172.31.245.236 | PRV0240 | 5520 | FTX1947104J (Hardware) FCH19437EJX (Software) | A-P | 9.12(4)24 | TRIARA | 1 |  |  | V27 | 23 | SI
CLARO | FIREWALL | ASA | CISCO | PORVENIR CONT-PRV0450 | PORVENIR | 172.31.245.178 | PRV0450 | 5525 | FCH19437EPS | STANDALONE | 9.6(4)3 | ORTEZAL | 1 |  |  | AF06 | 19 | SI
CLARO | FIREWALL | ASA | CISCO | SEG FISICA-TFM0413 | CLARO | 172.31.245.50 | TFM0413 | 5520 | JMX1127L0W5 | STANDALONE | 8.2(5) | ORTEZAL | 1 |  |  | AN13 |  | NO
CLARO | IPS FirePower | FirePower | CISCO | PORVENIR | PORVENIR TRIARA | 172.31.245.177 | PRV0239 | ASA-SSM-20 | JAF1229ALFD | A-P |  | TRIARA |  |  |  | V29 | 38
CLARO | IPS FirePower | FirePower | CISCO | PORVENIR | PORVENIR TRIARA | 172.31.245.237 | PRV0240 | ASA-SSM-20 | JAF1333AMFJ | A-P |  | TRIARA |  |  |  | V27 | 38
CLARO | IPS FirePower | FirePower | CISCO | PORVENIR | PORVENIR | 172.31.245.179 | PRV0450 | ASA-SSM-20 | JAF1342ATGP | STANDALONE |  | ORTEZAL | 1 |  |  | AF06 | 19
CLARO | FIREWALL | ASA | CISCO | COVIANDES-FDD0040 | COVIANDES | 172.31.245.158 | FDD0040 | 5525 | FTX1947103L (Hardware) FCH1943JAJ7 (Software) | A-P | 9.14(2)15 | SEDE CLIENTE (Unidad 16) | SEDE CLIENTE (Unidad 16) | SEDE CLIENTE (Unidad 16) | SEDE CLIENTE (Unidad 16) | SEDE CLIENTE (Unidad 16) | SEDE CLIENTE (Unidad 16) | NO
CLARO | FIREWALL | ASA | CISCO | COVIANDES-FDD0040 | COVIANDES | 172.31.245.158 | FDD0040 | 5525 | FTX2127W02F (Hardware) FCH21237NAV (Software) | A-P | 9.14(2)15 | SEDE CLIENTE (Unidad 17) | SEDE CLIENTE (Unidad 17) | SEDE CLIENTE (Unidad 17) | SEDE CLIENTE (Unidad 17) | SEDE CLIENTE (Unidad 17) | SEDE CLIENTE (Unidad 17) | NO
CLARO | FIREWALL | FORTIGATE CENTRALIZADO | FORTINET | CENTRALIZADO (Hefesto-Deimos) | CLARO | 172.22.71.27 | TFM0380 | 3140B | FG3K1B3I11700033 | A-P | 5.2.15 | ORTEZAL | 1 |  |  | AO13 | 40-41 | SI | SI
CLARO | FIREWALL | FORTIGATE CENTRALIZADO | FORTINET | CENTRALIZADO (Hefesto-Deimos) | CLARO | 172.22.71.27 | TFM0379 | 3140B | FG3K1B3I11700035 | A-P | 5.2.15 | ORTEZAL | 1 |  |  | AO13 | 38-39 | SI | SI
CLARO | FIREWALL | FORTIGATE CENTRALIZADO | FORTINET | SUBA RESIDENCIAL | CLARO | 172.22.112.204 | TFM0766 | 3240C | FG3K2C3Z12800059 | A-P | 5.0.7 | SUBA |  |  | 2 | 8 | 40-41
CLARO | FIREWALL | FORTIGATE CENTRALIZADO | FORTINET | SUBA RESIDENCIAL | CLARO | 172.22.112.204 | TFM0767 | 3240C | FG3K2C3Z12800079 | A-P | 5.0.7 | SUBA |  |  | 2 | 8 | 26-27
CLARO | FIREWALL | FORTIGATE CENTRALIZADO | FORTINET | MGMVPN | CLARO | 172.31.245.208 | TFM0456 | 200B | FG200B3913600984 | A-P | 4.0.14 | TRIARA |  | 1 |  | G23 | 38 | NO | NO
CLARO | FIREWALL | FORTIGATE CENTRALIZADO | FORTINET | MGMVPN | CLARO | 172.31.245.208 | TFM0456 | 200B | FG200B3913601050 | A-P | 4.0.14 | TRIARA |  | 2 |  | F06 | 2 | NO | NO
CLARO | FIREWALL | FORTIGATE CENTRALIZADO | FORTINET | MGMT-VPN2-JUNIPER | CLARO | 172.22.117.25 | TFM0920 | 200B | FG200B3912609535 | A-P | 5.0.7 | TRIARA |  | 1 |  | G25 | 37 | NO | NO
CLARO | FIREWALL | FORTIGATE CENTRALIZADO | FORTINET | MGMT-VPN2-JUNIPER | CLARO | 172.22.117.25 | TFM0921 | 200B | FG200B3911608832 | A-P | 5.0.7 | TRIARA |  | 2 |  | G06 | 7 | NO | NO
CLARO | FIREWALL | FORTIGATE CENTRALIZADO | FORTINET | FW-InfraestructuraDC | CLARO | 172.22.117.93 | TFM1254 | 1000D | FGT1KD3914800775 | A-P | 7.0.9 | TRIARA | 2 |  |  | V22 | 10 y 11
CLARO | FIREWALL | FORTIGATE CENTRALIZADO | FORTINET | FW-InfraestructuraDC | CLARO | 172.22.117.93 | TFM1253 | 1000D | FGT1KD3914800327 | A-P | 7.0.9 | TRIARA |  | 2 |  | G06 | 08 y 09
CLARO | FIREWALL | FORTIGATE CENTRALIZADO | FORTINET | FW-Gestión_TRIARA | CLARO | 172.22.117.244 | TFM3097 | 500E | FG5H0E5818907265 | A-P | 7.0.9 | TRIARA | 4 |  |  | AZ30 | 23
CLARO | FIREWALL | FORTIGATE CENTRALIZADO | FORTINET | FW-Gestión_TRIARA | CLARO | 172.22.117.244 | TFM3114 | 500E | FG5H0E3917900179 | A-P | 7.0.9 | TRIARA |  | 3 |  | J19 | 13
CLARO | FIREWALL | FORTIGATE CENTRALIZADO | FORTINET | FW-GESTIÓN_MEGACENTER | CLARO | 172.30.200.16 | TFM3511 | 500E | FG5H0E3917901787 | A-P | 6.4.4
CLARO | FIREWALL | FORTIGATE CENTRALIZADO | FORTINET | FW-GESTIÓN_MEGACENTER | CLARO | 172.30.200.16 | TFM3511 | 500E | FG5H0E5818907022 | A-P | 6.4.4
CLARO | FIREWALL | FORTIGATE CENTRALIZADO | FORTINET | FW CENTRALIZADO ACI | CLARO | 172.22.117.249 | TFM3183 | 3960E | FG39E6T019900082 | A-P | 6.4.11 | TRIARA | 4 |  |  | BD38 | 21 al 25 | SI | SI
CLARO | FIREWALL | FORTIGATE CENTRALIZADO | FORTINET | FW CENTRALIZADO ACI | CLARO | 172.22.117.249 | TFM3184 | 3960E | FG39E6T019900086 | A-P | 6.4.11 | TRIARA |  | 3 |  | J20 | 5 al 9 | SI | SI
CLARO | FIREWALL | FORTIGATE CENTRALIZADO | FORTINET | FW-MEGACENTER1 | CLARO | 172.31.247.164 | TFM1798 | 1200D | FG1K2D3I16801666 | A-P | 6.4.6 | MEGACENTER | 1 |  |  | Q-R09 | 29 y 30
CLARO | FIREWALL | FORTIGATE CENTRALIZADO | FORTINET | FW-MEGACENTER1 | CLARO | 172.31.247.164 | TFM1799 | 1200D | FG1K2D3I16801695 | A-P | 6.4.6 | MEGACENTER | 1 |  |  | P-Q09 | 29 y 30
CLARO | FIREWALL | FORTIGATE CENTRALIZADO | FORTINET | FW-MGMTVPN-2 | CLARO | 172.22.117.29 | no tiene | 600C | FG600C3913800809 | A-P | 5.6.14 | TRIARA | 4 |  |  | BE05 | 9 y 10
CLARO | FIREWALL | FORTIGATE CENTRALIZADO | FORTINET | FW-MGMTVPN-2 | CLARO | 172.22.117.29 | no tiene | 600C | FG600C3913801860 | A-P | 5.6.14 | TRIARA | 4 |  |  | BE05 | 9 y 10
CLARO | FIREWALL | FORTIGATE CENTRALIZADO | FORTINET | FW CENTRALIZADO MEGACENTER ACI CLIENTES | CLARO | 172.30.200.17 | TFM3251 | 3000D | FGT3KD3Z16800543 | A-P | 6.4.6 | MEGACENTER | NORTE | FILA B |  | 8 | 13-14 | SI | SI
CLARO | FIREWALL | FORTIGATE CENTRALIZADO | FORTINET | FW CENTRALIZADO MEGACENTER ACI CLIENTES | CLARO | 172.30.200.17 | TFM3252 | 3000D | FGT3KD3Z16800093 | A-P | 6.4.6 | MEGACENTER | NORTE | FILA B |  | 7 | 13-14 | SI | SI
CLARO | FIREWALL | FORTIGATE DEDICADO | FORTINET | ALKOSTO-TRIARA | ALKOSTO | 172.22.117.48 | CEO0315 | 1200D | FG1K2D3I16801096 | A-P | 5.6.8 | TRIARA | 4 |  |  | AV13 | 3 4 | NO | NO
CLARO | FIREWALL | FORTIGATE DEDICADO | FORTINET | ALKOSTO-ORTEZAL | ALKOSTO | 172.22.117.133 | CEO0316 | 1200D | FG1K2D3I16801035 | A-P | 5.6.8 | ORTEZAL | 1 |  |  | AC12 | 20 - 21 | NO | NO
CLARO | FIREWALL | FORTIGATE DEDICADO | FORTINET | COLSANITAS NUEVO | COLSANITAS NUEVO | 172.31.245.82 | CLL0086 | 1200D | FG1K2D3I16801096 | A-P | 7.0.9 | TRIARA | 1 |  |  | U27 | 39 | SI | SI
CLARO | FIREWALL | FORTIGATE DEDICADO | FORTINET | COLSANITAS NUEVO | COLSANITAS NUEVO | 172.31.245.82 | CLL0085 | 1200D | FG1K2D3I16801035 | A-P | 7.0.9 | TRIARA | 1 |  |  | R27 | 9 | SI | SI
CLARO | FIREWALL | FORTIGATE DEDICADO | FORTINET | EPISOL-PROINDESA | EPISOL-PROINDESA | 172.31.245.184 | EQY0037 | 400E | FG4H0ETB21902123 | A-P | 7.0.9 | TRIARA | 3 |  |  | L23 | 30 | SI | SI
CLARO | FIREWALL | FORTIGATE DEDICADO | FORTINET | EPISOL-PROINDESA | EPISOL-PROINDESA | 172.31.245.184 | EQY0050 | 400E | FG4H0ETB21901759 | A-P | 7.0.9 | TRIARA | 3 |  |  | K23 | 1 | SI | SI
CLARO | FIREWALL | FORTIGATE DEDICADO | FORTINET | EPISOL | EPISOL-PROINDESA-ORTEZAL | 172.31.245.186 | EQY0047 | 300C | FG300C3912605084 | STANDALONE | 5.2.15 | ORTEZAL | 1 |  |  | AE10-B | 3 | SI | NO
CLARO | FIREWALL | FORTIGATE DEDICADO | FORTINET | FIDUBOGOTA | FIDUBOGOTA TRIARA | 172.31.245.154 | FDB0049 | 400E | FG4H0ETB21901958 | A-P | 7.0.9 | TRIARA | 3 |  |  | L23 | 13
CLARO | FIREWALL | FORTIGATE DEDICADO | FORTINET | FIDUBOGOTA | FIDUBOGOTA TRIARA | 172.31.245.154 | FDB0111 | 400E | FG4H0ETB21902257 | A-P | 7.0.9 | TRIARA | 3 |  |  | L23 | 12
CLARO | FIREWALL | FORTIGATE DEDICADO | FORTINET | FIDUBOGOTA | FIDUBOGOTA ORTEZAL | 172.31.245.41 | FDB0132 | 400E | FG4H0ETB21902246 | STANDALONE | 6.4.4 | ORTEZAL | 1 |  |  | AE10-B | 1 | SI
CLARO | FIREWALL | FORTIGATE DEDICADO | FORTINET | SOLUCIONES MOVILES | SOLUCIONES MOVILES | 172.22.117.147 | SMSAC10 | 200E | FG200ETK20901121 | A-P | 7.0.7 | TRIARA | 3 |  |  | K23 | 32
CLARO | FIREWALL | FORTIGATE DEDICADO | FORTINET | SOLUCIONES MOVILES | SOLUCIONES MOVILES | 172.22.117.147 | SMSAC10 | 200E | FG200ETK19910052 | A-P | 7.0.7 | TRIARA | 3 |  |  | K23 | 33
CLARO | FIREWALL | FORTIGATE DEDICADO | FORTINET | BODYTECH | BODYTECH | 172.22.117.160 | IRD0364 | 500D | FGT5HD3916803539 | A-P | 6.4.11 | TRIARA | 1 |  |  | C06 | 6
CLARO | FIREWALL | FORTIGATE DEDICADO | FORTINET | BODYTECH | BODYTECH | 172.22.117.160 | IRD0363 | 500D | FGT5HD3916803769 | A-P | 6.4.11 | TRIARA | 1 |  |  | F06 | 10
CLARO | FIREWALL | FORTIGATE DEDICADO | FORTINET | SAP | SAP | 172.22.117.31 | TEM0165 | 1500D | FG1K5D3I14803702 | A-P | 6.4.11 | TRIARA | 4 |  |  | AR13 | 17
CLARO | FIREWALL | FORTIGATE DEDICADO | FORTINET | SAP | SAP | 172.22.117.31 | TEM0168 | 1500D | FG1K5D3I14800357 | A-P | 6.4.11 | TRIARA | 4 |  |  | AR13 | 15
CLARO | FIREWALL | FORTIGATE DEDICADO | FORTINET | CONSORCIO | CONSORCIO | 172.22.117.5 | CME0700 | 500E | FG5H0E5819907348 | A-P | 6.4.6 | TRIARA | 3 |  |  | S15 | 31
CLARO | FIREWALL | FORTIGATE DEDICADO | FORTINET | CONSORCIO | CONSORCIO | 172.22.117.5 | CME0701 | 500E | FG5H0E5819907194 | A-P | 6.4.6 | TRIARA | 3 |  |  | J07 | 29
CLARO | FIREWALL | FORTIGATE DEDICADO | FORTINET | VENTAS Y SERVICIOS (PcaaS) | Ventas y Servicios (PCCAS) | 172.22.117.69 | TFM1219 | 300D | FGT3HD3915800858 | A-P | 6.4.11 | TRIARA | 4 |  |  | AV13 | 8
CLARO | FIREWALL | FORTIGATE DEDICADO | FORTINET | VENTAS Y SERVICIOS (PcaaS) | Ventas y Servicios (PCCAS) | 172.22.117.69 | TFM1220 | 300D | FGT3HD3914802072 | A-P | 6.4.11 | ORTEZAL |  |  |  | AD12 | 1
CLARO | FIREWALL | FORTIGATE DEDICADO | FORTINET | PASH | PASH | 172.22.117.88 | FAJ0102 | 200E | FG200ETK21900920 | A-P | 7.0.7 | TRIARA | 4 |  |  | AW13 | 13
|  |  | FORTINET | PASH | PASH | 172.22.117.88 | FAJ0102 | 200E | FG200ETK21900725 | A-P | 7.0.7
CLARO | FIREWALL | FORTIGATE DEDICADO | FORTINET | BELLTECH | BELLTECH | 172.22.117.95 | BEB0017 | 200D | FG200D4614807170 | A-P | 6.0.16 | TRIARA | 4 |  |  | AW13 | 4
CLARO | FIREWALL | FORTIGATE DEDICADO | FORTINET | BELLTECH | BELLTECH | 172.22.117.167 | BEB0020 | 200D | FG200D4613807107 | A-P | 6.0.16 | TRIARA | 4 |  |  | AX13 | 3
CLARO | FIREWALL | FORTIGATE DEDICADO | FORTINET | CICOL | CICOL | 172.22.117.220 | GEG0106 | 200E | FG200ETK18911707 | A-P | 7.0.9 | TRIARA | 3 |  |  | W18 | 22
CLARO | FIREWALL | FORTIGATE DEDICADO | FORTINET | CICOL | CICOL | 172.22.117.220 | GEG0107 | 200E | FG200ETK18911686 | A-P | 7.0.9 | TRIARA | 3 |  |  | G07 | 35
CLARO | FIREWALL | FORTIGATE DEDICADO | FORTINET | CLOUD-AVAL-Triara | AVAL TRIARA | 172.22.117.82 | ATT3923 | 1500D | FG1K5D3I14801319 | A-P | 7.0.9 | TRIARA | 4 |  |  | AW13 | 6 y 7
CLARO | FIREWALL | FORTIGATE DEDICADO | FORTINET | CLOUD-AVAL-Triara | AVAL TRIARA | 172.22.117.82 | ATT3924 | 1500D | FG1K5D3I14801538 | A-P | 7.0.9 | TRIARA | 4 |  |  | AV13 | 16-17
CLARO | FIREWALL | FORTIGATE DEDICADO | FORTINET | CLOUD-AVAL-Ortezal | AVAL | 172.22.117.83 | ATT3925 | 1500D | FG1K5D3I15800219 | STANDALONE | 6.4.7 | ORTEZAL | 1 |  |  | AD12 | 7 y 8
CLARO | FIREWALL | FORTIGATE DEDICADO | FORTINET | VIRTUAL-CLOUD-AVAL | AVAL | 172.22.117.86 | ATT3928 | VM | FGVM080000046531 | STANDALONE | 6.0.6 | C29V5.5_HARDS_CLOUD_AVAL | C29V5.5_HARDS_CLOUD_AVAL | C29V5.5_HARDS_CLOUD_AVAL | C29V5.5_HARDS_CLOUD_AVAL | C29V5.5_HARDS_CLOUD_AVAL | C29V5.5_HARDS_CLOUD_AVAL
CLARO | FIREWALL | FORTIGATE DEDICADO | FORTINET | ICAP | ICAP | 172.31.245.90 | CIM0117 | 200D | FG200D3915806226 | A-P | 6.0.16 | Sede Cliente; Rack 2 - Unidad 22 | Sede Cliente; Rack 2 - Unidad 22 | Sede Cliente; Rack 2 - Unidad 22 | Sede Cliente; Rack 2 - Unidad 22 | Sede Cliente; Rack 2 - Unidad 22 | Sede Cliente; Rack 2 - Unidad 22
CLARO | FIREWALL | FORTIGATE DEDICADO | FORTINET | ICAP | ICAP | 172.31.245.90 | CIM0117 | 200D | FG200D3915806084 | A-P | 6.0.16 | Sede Cliente; Rack 2 - Unidad 21 | Sede Cliente; Rack 2 - Unidad 21 | Sede Cliente; Rack 2 - Unidad 21 | Sede Cliente; Rack 2 - Unidad 21 | Sede Cliente; Rack 2 - Unidad 21 | Sede Cliente; Rack 2 - Unidad 21
CLARO | FIREWALL | FORTIGATE DEDICADO | FORTINET | THOMAS | THOMAS GREP | 172.22.117.19 | TGS0008 | 200B | FG200B3912608427 | A-P | 5.2.13 | TRIARA | 2 |  |  | R11 | 36
CLARO | FIREWALL | FORTIGATE DEDICADO | FORTINET | THOMAS | THOMAS GREP | 172.22.117.19 | TGS0037 | 200B | FG200B3912609710 | A-P | 5.2.13 | TRIARA | 2 |  |  | R11 | 38
CLARO | FIREWALL | FORTIGATE DEDICADO | FORTINET | INDUPALMA | INDUPALMA | 172.22.117.45 | IZZ0004 | 140D | FG140D3G13805859 | STANDALONE | 5.2.6 | TRIARA | 1 |  |  | G03 | 27
CLARO | FIREWALL | FORTIGATE DEDICADO | FORTINET | BANACOL | BANACOL | 172.22.117.112 | DFJ0091 | 200D | FG200D3914803476 | STANDALONE | 6.0.16 | TRIARA | 4 |  |  | AX13 | 14
CLARO | FIREWALL | FORTIGATE DEDICADO | FORTINET | FW-ALBERTO-PRECIADO | ALBERTO PRECIADO | 172.31.246.212 | AXI0012 | 100D | FG100D3G12807272 | STANDALONE | 5.6.11 | Sede del cliente: Calle 75 No. 5-59 piso 5. Bogotá. | Sede del cliente: Calle 75 No. 5-59 piso 5. Bogotá. | Sede del cliente: Calle 75 No. 5-59 piso 5. Bogotá. | Sede del cliente: Calle 75 No. 5-59 piso 5. Bogotá. | Sede del cliente: Calle 75 No. 5-59 piso 5. Bogotá. | Sede del cliente: Calle 75 No. 5-59 piso 5. Bogotá.
CLARO | FIREWALL | FORTIGATE DEDICADO | FORTINET | FW-HPSA_LAB1 | CLARO | 172.22.117.119 | TFM1545 | 400E | FG4H0ETB21903386 | A-P | 7.0.9 | TRIARA | 4 |  |  | AJ05 | 32
CLARO | FIREWALL | FORTIGATE DEDICADO | FORTINET | FW-HPSA_LAB2 | CLARO | 172.22.117.118 | TFM1544 | 400E | FG4H0ETB21902036 | A-P | 7.0.9 | TRIARA | 4 |  |  | AI05 | 18
CLARO | FIREWALL | FORTIGATE DEDICADO | FORTINET | FINANCREDITOS | FINANCREDITOS | 172.22.117.111 | FMN0072 | 400E | FG4H0ETB20901618 | A-P | 7.0.9 | TRIARA | 4 |  |  | AX13 | 17
CLARO | FIREWALL | FORTIGATE DEDICADO | FORTINET | FINANCREDITOS | FINANCREDITOS | 172.22.117.111 | FMN0070 | 400E | FG4H0ETB20901435 | A-P | 7.0.9 | TRIARA | 4 |  |  | AY13 | 8
CLARO | FIREWALL | FORTIGATE DEDICADO | FORTINET | INVERFAS-TRIARA | INVERFAZ | 172.22.117.154 | ISA0003 | 200D | FG200D4Q16819752 | A-P | 6.0.16 | TRIARA | 1 |  |  | R06 | 20-22
CLARO | FIREWALL | FORTIGATE DEDICADO | FORTINET | INVERFAS-ORTEZA | INVERFAZ | 172.22.117.154 | ISA0003 | 200D | FG200D4Q16819268 | A-P | 6.0.16 | ORTEZAL |  |  |  | AC12 | 31
CLARO | FIREWALL | FORTIGATE DEDICADO | FORTINET | VALOREM2 | VALOREM TRIARA | 172.22.117.117 | VAB0058 | 200D | FG200D4Q16801686 | A-P | 6.0.16 | TRIARA | 4 |  |  | AY13 | 13
CLARO | FIREWALL | FORTIGATE DEDICADO | FORTINET | VALOREM2 | VALOREM TRIARA | 172.22.117.117 | VAB0083 | 200D | FG200D4615801722 | A-P | 6.0.16 | TRIARA | 4 |  |  | AY13 | 19
CLARO | FIREWALL | FORTIGATE DEDICADO | FORTINET | VALOREM-ORTEZAL | VALOREM | 172.22.117.123 | VAB0082 | 200D | FG200D4613807010 | STANDALONE | 6.0.14 | ORTEZAL |  |  |  | AD12 | 23
CLARO | FIREWALL | FORTIGATE DEDICADO | FORTINET | FW-HSPA1 | CLARO | 172.22.117.4 | FTM0499 | 600E | FG6H0ETB21908234 | A-P | 7.0.9 | TRIARA | 4 |  |  | AY13 | 2 y 3
CLARO | FIREWALL | FORTIGATE DEDICADO | FORTINET | FW-HSPA2 | CLARO | 172.22.117.132 | TFM0500 | 600E | FG6H0ETB21908109 | A-P | 7.0.9 | TRIARA | 4 |  |  | AX13 | 5 6
CLARO | FIREWALL | FORTIGATE DEDICADO | FORTINET | FW INTERCONEXION | CLARO | 172.22.117.134 | WFM0037 | 1000D | FGT1KD3914800367 | A-P | 5.2.12 | TRIARA | 4 |  |  | BB13 | 18
CLARO | FIREWALL | FORTIGATE DEDICADO | FORTINET | FW INTERCONEXION | CLARO | 172.22.117.135 | WFM0038 | 1000D | FGT1KD3914800246 | A-P | 5.2.12 | TRIARA | 4 |  |  | BC13 | 8
CLARO | FIREWALL | FORTIGATE DEDICADO | FORTINET | EL TIEMPO1 | EL TIEMPO | 172.31.246.229 | TMP0287 | 1500D | FG1K5D3I14803107 | A-P | 7.0.9 | sede cliente Calle 26 | sede cliente Calle 26 | sede cliente Calle 26 | sede cliente Calle 26 | sede cliente Calle 26 | sede cliente Calle 26
CLARO | FIREWALL | FORTIGATE DEDICADO | FORTINET | EL TIEMPO2 | EL TIEMPO | 172.31.246.228 | TMP0287 | 1500D | FG1K5D3I14800051 | A-P | 7.0.9 | sede cliente Calle 26 | sede cliente Calle 26 | sede cliente Calle 26 | sede cliente Calle 26 | sede cliente Calle 26 | sede cliente Calle 26
CLARO | FIREWALL | FORTIGATE DEDICADO | FORTINET | PCI EL TIEMPO | EL TIEMPO PCI | 172.22.117.138 | TMP0232 | 90D | FGT90D3Z16002324 | A-P | 6.0.10 | TRIARA | 3 |  |  | U23A | 6A
CLARO | FIREWALL | FORTIGATE DEDICADO | FORTINET | PCI EL TIEMPO | EL TIEMPO PCI | 172.22.117.139 | TMP0380 | 90D | FGT90D3Z16001920 | A-P | 6.0.10 | TRIARA | 3 |  |  | U23A | 6B
CLARO | FIREWALL | FORTIGATE DEDICADO | FORTINET | PARADIGMA | PARADIGMA | 172.22.117.141 | PARAD16 | 200D | FG200D3916806012 | A-P | 6.0.16 | TRIARA | 4 |  |  | AY13 | 20
CLARO | FIREWALL | FORTIGATE DEDICADO | FORTINET | PARADIGMA | PARADIGMA | 172.22.117.142 | PARAD16 | 200D | FG200D3916804683 | A-P | 6.0.16 | TRIARA | 4 |  |  | BB13 | 30
CLARO | FIREWALL | FORTIGATE DEDICADO | FORTINET | AXA_BARRANQUILLA | AXA COLPATRIA | 172.31.247.178 | SGX0061 | 60E | FGT60ETK18053819 | STANDALONE | 5.6.11 | Sede cliente Barranquilla | Sede cliente Barranquilla | Sede cliente Barranquilla | Sede cliente Barranquilla | Sede cliente Barranquilla | Sede cliente Barranquilla
CLARO | FIREWALL | FORTIGATE DEDICADO | FORTINET | AXA_VALLEDUPAR | AXA COLPATRIA | 172.31.247.182 | SGX0062 | 30E | FTG30E3U17026042 | STANDALONE | 5.6.10 | Sede cliente Valledupar | Sede cliente Valledupar | Sede cliente Valledupar | Sede cliente Valledupar | Sede cliente Valledupar | Sede cliente Valledupar
CLARO | FIREWALL | FORTIGATE DEDICADO | FORTINET | AXA_PASTO | AXA COLPATRIA | 172.31.247.186 | SGX0063 | 30E | FTG30E3U17026898 | STANDALONE | 5.6.11 | Sede cliente Pasto | Sede cliente Pasto | Sede cliente Pasto | Sede cliente Pasto | Sede cliente Pasto | Sede cliente Pasto
CLARO | FIREWALL | FORTIGATE DEDICADO | FORTINET | AXA_MANIZALES | AXA COLPATRIA | 172.31.247.190 | SGX0064 | 60E | FGT60ETK18052738 | STANDALONE | 5.6.11 | Sede cliente Manizales | Sede cliente Manizales | Sede cliente Manizales | Sede cliente Manizales | Sede cliente Manizales | Sede cliente Manizales
CLARO | FIREWALL | FORTIGATE DEDICADO | FORTINET | AXA_IBAGUÉ | AXA COLPATRIA | 172.31.247.194 | SGX0065 | 60E | FGT60ETK18050101 | STANDALONE | 5.6.11 | Sede cliente Ibague
CLARO | FIREWALL | FORTIGATE DEDICADO | FORTINET | AXA_VILLAVICENCIO | AXA COLPATRIA | 172.31.247.198 | SGX0066 | 30E | FTG30E3U17026553 | STANDALONE | 5.6.11 | Sede cliente Villavicencio
CLARO | FIREWALL | FORTIGATE DEDICADO | FORTINET | AXA_MONTERÍA | AXA COLPATRIA | 172.31.247.206 | SGX0068 | 30E | FTG30E3U17026768 | STANDALONE | 5.6.11 | Sede cliente Monteria
CLARO | FIREWALL | FORTIGATE DEDICADO | FORTINET | AXA_SANTA MARTA | AXA COLPATRIA | 172.31.247.210 | SGX0069 | 30E | FTG30E3U17026069 | STANDALONE | 5.6.11 | Sede cliente Santa Marta | Sede cliente Santa Marta | Sede cliente Santa Marta | Sede cliente Santa Marta | Sede cliente Santa Marta | Sede cliente Santa Marta
CLARO | FIREWALL | FORTIGATE DEDICADO | FORTINET | AXA_CÚCUTA | AXA COLPATRIA | 172.31.247.214 | SGX0070 | 60E | FGT60ETK18053750 | STANDALONE | 5.6.11 | Sede cliente Cucuta
CLARO | FIREWALL | FORTIGATE DEDICADO | FORTINET | AXA_PALMIRA | AXA COLPATRIA | 172.31.247.222 | SGX0072 | 30E | FTG30E3U17026895 | STANDALONE | 5.6.9 | Sede cliente Palmira
CLARO | FIREWALL | FORTIGATE DEDICADO | FORTINET | AXA_NEIVA | AXA COLPATRIA | 172.31.247.226 | SGX0073 | 30E | FTG30E3U17026100 | STANDALONE | 5.6.11 | Sede cliente Neiva
CLARO | FIREWALL | FORTIGATE DEDICADO | FORTINET | AXA_TUNJA | AXA COLPATRIA | 172.31.247.230 | SGX0074 | 30E | FTG30E3U17026187 | STANDALONE | 5.6.10 | Sede cliente Tunja
CLARO | FIREWALL | FORTIGATE DEDICADO | FORTINET | AXA_MEDELLIN | AXA COLPATRIA | 172.31.247.234 | SGX0075 | 60E | FGT60ETK18053867 | STANDALONE | 5.6.11 | Sede cliente Medellin
CLARO | FIREWALL | FORTIGATE DEDICADO | FORTINET | AXA_TORRE | AXA COLPATRIA | 172.31.247.218 | SFW0177 | 60E | FGT30E3U17026473 | STANDALONE | 5.6.11 | Sede cliente Torre
CLARO | FIREWALL | FORTIGATE DEDICADO | FORTINET | AXA_CARTAGENA | AXA COLPATRIA | 172.31.247.238 | SFW0184 | 30E | FGT30E3U17026201 | STANDALONE | 5.6.9 | Sede cliente Cartagena
CLARO | FIREWALL | FORTIGATE DEDICADO | FORTINET | AXA_CALI_CLL22 | AXA_CALI_CLL22 | 172.18.230.138 | SFW0191 | 60E | FGT60ETK18011006 | STANDALONE | 5.6.11 | Sede cliente Cali
CLARO | FIREWALL | FORTIGATE DEDICADO | FORTINET | AXA_104arl | AXA_104arl | 172.18.230.142 | SFW0192 | 60E | FGT60ETK18013113 | STANDALONE | 5.6.11 | Sede cliente Bogota AV 15
CLARO | FIREWALL | FORTIGATE DEDICADO | FORTINET | AXA_BUCARAMANGA | AXA_BUCARAMANGA | 172.18.230.218 | SFW0198 | 60E | FGT60ETK18091637 | STANDALONE | 5.6.11 | sede cliente Bucaramanga
CLARO | FIREWALL | FORTIGATE DEDICADO | FORTINET | FW_REFINANCIA1 | REFINANCIA TRIARA | 172.22.117.162 | RFH0122 | 200E | FG200E4Q17911303 | A-P | 7.0.9 | TRIARA | 4 |  |  | BE13 | 8
CLARO | FIREWALL | FORTIGATE DEDICADO | FORTINET | FW_REFINANCIA2 | REFINANCIA TRIARA | 172.22.117.163 | RFH0056 | 200E | FG200E4Q17910854 | A-P | 7.0.9 | TRIARA | 4 |  |  | BB13 | 31
CLARO | FIREWALL | FORTIGATE DEDICADO | FORTINET | FW_REFINANCIAORT1 | REFINANCIA ORTEZAL | 172.22.117.164 | RFH0075 | 100E | FG100E4Q17017403 | A-P | 7.0.9 | ORTEZAL | 1 |  |  | AB12 | 29
CLARO | FIREWALL | FORTIGATE DEDICADO | FORTINET | FW_REFINANCIAORT2 | REFINANCIA ORTEZAL | 172.22.117.181 | RFH0123 | 100E | FG100E4Q17017503 | A-P | 7.0.9 | ORTEZAL | 1 |  |  | AV19 | 2
CLARO | FIREWALL | FORTIGATE DEDICADO | FORTINET | FW_APORTESENLINEA1 | APORTES EN LINEA TRIARA | 172.22.117.165 | GYD0034 | 600D | FGT6HD3917802514 | A-P | 6.4.11 | TRIARA | 2 |  |  | Q06 | 37
CLARO | FIREWALL | FORTIGATE DEDICADO | FORTINET | FW_APORTESENLINEA2 | APORTES EN LINEA TRIARA | 172.22.117.166 | GYD0035 | 600D | FGT6HD3917802550 | A-P | 6.4.11 | TRIARA | 2 |  |  | Q06 | 38
CLARO | FIREWALL | FORTIGATE DEDICADO | FORTINET | FW_APORTESORTEZAL1 | APORTES EN LINEA | 172.22.117.188 | GYD0047 | 600D | FGT6HD3917803470 | STANDALONE | 6.4.11
CLARO | FIREWALL | FORTIGATE DEDICADO | FORTINET | FW_IMAGENOLOGIA1 | IMAGENOLOGIA | 172.22.117.176 | DHO0014 | 200E | FG200E4Q17912368 | A-P | 7.0.9 | TRIARA | 3 |  |  | G07 | 15
CLARO | FIREWALL | FORTIGATE DEDICADO | FORTINET | FW_IMAGENOLOGIA2 | IMAGENOLOGIA | 172.22.117.177 | DHO0021 | 200E | FG200E4Q17912067 | A-P | 7.0.9 | TRIARA | 3 |  |  | G07 | 15
CLARO | FIREWALL | FORTIGATE DEDICADO | FORTINET | FW_AGAUTOS1 | AGAUTOS | 172.22.117.186 | ADV0054-B | 400E | FG4H0ETB20901378 | A-P | 7.0.9 | TRIARA | 4 |  |  | AW13 | 14
CLARO | FIREWALL | FORTIGATE DEDICADO | FORTINET | FW_AGAUTOS2 | AGAUTOS | 172.22.117.186 | ADV0054-A | 400E | FG4H0ETB20901349 | A-P | 7.0.9 | TRIARA | 4 |  |  | AX13 | 8
CLARO | FIREWALL | FORTIGATE DEDICADO | FORTINET | FW-COOLECHERA | COOLECHERA | 172.31.245.129 | HLO0059 | 200E | FG200E4Q17901829 | STANDALONE | 7.0.9 | Barranquilla Sede Cliente |  |  |  | 10 | 1 | SI | SI
CLARO | FIREWALL | FORTIGATE DEDICADO | FORTINET | FW-COBOS | LOS COBOS | 172.31.246.116 | CME0409 | 300E | FG3H0E5818900716 | A-P | 6.4.5 | Sede cliente | Sede cliente | Sede cliente | Sede cliente | Sede cliente | Sede cliente
CLARO | FIREWALL | FORTIGATE DEDICADO | FORTINET | FW-COBOS | LOS COBOS | 172.31.246.117 | CME0410 | 300E | FG3H0E5818900723 | A-P | 6.4.5 | Sede cliente | Sede cliente | Sede cliente | Sede cliente | Sede cliente | Sede cliente
CLARO | FIREWALL | FORTIGATE DEDICADO | FORTINET | CUCUTA_ULI0240_239_267_268_283 | UNILIBRE CUCUTA | 172.27.240.63 | ULI0283 | 400E | FG4H0ETB20900262 | STANDALONE | 7.0.6 | Sede cliente | Sede cliente: CUCUTA - AVENIDA 4TA 12N-81 EL BOSQUE | Sede cliente: CUCUTA - AVENIDA 4TA 12N-81 EL BOSQUE | Sede cliente: CUCUTA - AVENIDA 4TA 12N-81 EL BOSQUE | Sede cliente: CUCUTA - AVENIDA 4TA 12N-81 EL BOSQUE | Sede cliente: CUCUTA - AVENIDA 4TA 12N-81 EL BOSQUE | NO | SI
CLARO | FIREWALL | FORTIGATE DEDICADO | FORTINET | FW-UNILIBRE-WIFI | UNILIBRE WIFI | 172.22.117.126 | TFM1722 | 1100E | FG10E0TB20900340 | A-P | 7.0.9 | TRIARA | 4 |  |  | BE05 | 9 A 10
CLARO | FIREWALL | FORTIGATE DEDICADO | FORTINET | FW-UNILIBRE-WIFI | UNILIBRE WIFI | 172.22.117.126 | TFM1723 | 1100E | FG10E0TB20900476 | A-P | 7.0.9
CLARO | FIREWALL | FORTIGATE DEDICADO | FORTINET | FW-EULEN | EULEN | 172.22.117.214 | ECOLR31 | 60E | FGT60E4Q16074229 | STANDALONE | 7.0.8 | TRIARA | 3 |  |  | W18 | U20
CLARO | FIREWALL | FORTIGATE DEDICADO | FORTINET | FW-BBVA1 | Bacno BBVA | 172.22.117.207 | GRH1793 | 500E | FG5H0E5818904029 | A-P | 5.6.11 | TRIARA | 4 |  |  | AE05 | 4
CLARO | FIREWALL | FORTIGATE DEDICADO | FORTINET | FW-BBVA2 | Bacno BBVA | 172.22.117.207 | GRH1796 | 500E | FG5H0E5818901156 | A-P | 5.6.11 | TRIARA | 4 |  |  | BE05 | 14
CLARO | FIREWALL | FORTIGATE DEDICADO | FORTINET | FW-KOBA1 | KOBA | 172.22.117.231 | KCV0064 | 200E | FG200ETK18914421 | A-P | 7.0.9 | TRIARA | 2 |  |  | T06 | 27
CLARO | FIREWALL | FORTIGATE DEDICADO | FORTINET | FW-KOBA2 | KOBA | 172.22.117.231 | KCV0066 | 200E | FG200ETK18911416 | A-P | 7.0.9 | TRIARA | 2 |  |  | U06 | 15
CLARO | FIREWALL | FORTIGATE DEDICADO | FORTINET | FW_RED_SALUD | RED SALUD | 172.22.117.22 | RDS0070 | 100E | FG100ETK18002150 | STANDALONE | 6.4.11 | TRIARA | 3 |  |  | W18 | 21
CLARO | FIREWALL | FORTIGATE DEDICADO | FORTINET | FW-CVU1 | CIRCULO DE VIAJES | 172.22.117.204 | DON0023 | 200E | FG200E4Q17913820 | A-P | 7.0.7 | TRIARA | 3 |  |  | G07 | 23
CLARO | FIREWALL | FORTIGATE DEDICADO | FORTINET | FW-CVU2 | CIRCULO DE VIAJES | 172.22.117.204 | DON0024 | 200E | FG200ETK18903109 | A-P | 7.0.7 | TRIARA | 3 |  |  | G07 | 24
CLARO | FIREWALL | FORTIGATE DEDICADO | FORTINET | FW-UNIAJC1 | INSTITUCION UNIVERSITARIA ANTONIO JOSE CAMACHO | 172.31.247.98 | ITMAJ12, | 200E | FG200E4Q17905010 | A-A | 5.6.10 | SEDE CLIENTE: INSTITUCION UNIVERSITARIA ANTONIO JOSE CAMACHO CALI AV 6 NO. 28N-102 Rack principal Laboratorios UNIAJC
CLARO | FIREWALL | FORTIGATE DEDICADO | FORTINET | FW-UNIAJC2 | INSTITUCION UNIVERSITARIA ANTONIO JOSE CAMACHO | 172.31.247.98 | ITMAJ13 | 200E | FG200E4Q17904885 | A-A | 5.6.10 | SEDE CLIENTE: INSTITUCION UNIVERSITARIA ANTONIO JOSE CAMACHO CALI AV 6 NO. 28N-102 Rack principal Laboratorios UNIAJCTRIARA
CLARO | FIREWALL | FORTIGATE DEDICADO | FORTINET | FW-UNIAJC_WIFI1 | INSTITUCION UNIVERSITARIA ANTONIO JOSE CAMACHO WIFI | 172.18.231.1 | ITMAJ30 | 300E | FG3H0E5818905643 | A-A | 5.6.9 | SEDE CLIENTE: INSTITUCION UNIVERSITARIA ANTONIO JOSE CAMACHO CALI AV 6 NO. 28N-102 Rack principal Laboratorios UNIAJC
CLARO | FIREWALL | FORTIGATE DEDICADO | FORTINET | FW-UNIAJC_WIFI2 | INSTITUCION UNIVERSITARIA ANTONIO JOSE CAMACHO WIFI | 172.18.231.1 | ITMAJ31 | 300E | FG3H0E5818905065 | A-A | 5.6.9 | SEDE CLIENTE: INSTITUCION UNIVERSITARIA ANTONIO JOSE CAMACHO CALI AV 6 NO. 28N-102 Rack principal Laboratorios UNIAJCTRIARA
CLARO | FIREWALL | FORTIGATE DEDICADO | FORTINET | FW-SEGCONF1 | SEGUROS CONFIANZA | 172.22.117.216 | SGZ0178 | 200E | FG200E4Q17905462 | A-P | 7.0.9 | TRIARA | 2 |  |  | T06 | U18
CLARO | FIREWALL | FORTIGATE DEDICADO | FORTINET | FW-SEGCONF2 | SEGUROS CONFIANZA | 172.22.117.216 | SGZ0177 | 200E | FG200E4Q17905377 | A-P | 7.0.9 | TRIARA | 2 |  |  | U06 | U11
CLARO | FIREWALL | FORTIGATE DEDICADO | FORTINET | COMFENALCO | CAJA DE COMPENSACION FAMILIAR COMFENALCO DEL VALLE DEL CAUCA | 172.18.230.164 | FENA029 | 100E | FG100E4Q17031575 | A-P | 6.4.11 | SEDE CLIENTE / CALLE 5 #6-63 // CALI / Rack2 -U21
CLARO | FIREWALL | FORTIGATE DEDICADO | FORTINET | COMFENALCO | CAJA DE COMPENSACION FAMILIAR COMFENALCO DEL VALLE DEL CAUCA | 172.18.230.164 | FENA050 | 100E | FG100E4Q17031617 | A-P | 6.4.11 | SEDE CLIENTE / CALLE 5 #6-63 // CALI / Rack2 -U19
CLARO | FIREWALL | FORTIGATE DEDICADO | FORTINET | FW-AGROAVI | AGROAVICOLA | 172.22.117.240 | ASMAR09 | 200E | FG200ETK18918042 | STANDALONE | 6.0.10 | PENDIENTE-TRIARA | PENDIENTE-TRIARA | PENDIENTE-TRIARA | PENDIENTE-TRIARA | PENDIENTE-TRIARA | PENDIENTE-TRIARA
CLARO | FIREWALL | FORTIGATE DEDICADO | FORTINET | FW-DATECSA1 | DATECSA | 172.22.117.251 | DAE0103 | 200E | FG200ETK18911763 | A-P | 6.4.11 | Triara BK2 RackT06/U36_DAE0103 | Triara BK2 RackT06/U36_DAE0103 | Triara BK2 RackT06/U36_DAE0103 | Triara BK2 RackT06/U36_DAE0103 | Triara BK2 RackT06/U36_DAE0103 | Triara BK2 RackT06/U36_DAE0103
CLARO | FIREWALL | FORTIGATE DEDICADO | FORTINET | FW-DATECSA2 | DATECSA | 172.22.117.251 | DAE0104 | 200E | FG200ETK18912390 | A-P | 6.4.11 | Triara BK2_RackU06/U28_DAE0104 | Triara BK2_RackU06/U28_DAE0104 | Triara BK2_RackU06/U28_DAE0104 | Triara BK2_RackU06/U28_DAE0104 | Triara BK2_RackU06/U28_DAE0104 | Triara BK2_RackU06/U28_DAE0104
CLARO | FIREWALL | FORTIGATE DEDICADO | FORTINET | FW-COBOS_TRIARA1 | COBOS | 172.22.117.252 | LQHZ001 | 300E | FG3H0E3917901940 | A-P | 6.4.11 | Triara B2 rack T06/10 | Triara B2 rack T06/10 | Triara B2 rack T06/10 | Triara B2 rack T06/10 | Triara B2 rack T06/10 | Triara B2 rack T06/10
CLARO | FIREWALL | FORTIGATE DEDICADO | FORTINET | FW-COBOS_TRIARA1 | COBOS | 172.22.117.252 | LQHZ027 | 300E | FG3H0E5818905502 | A-P | 6.4.11 | Triara B2 rack U06/29 | Triara B2 rack U06/29 | Triara B2 rack U06/29 | Triara B2 rack U06/29 | Triara B2 rack U06/29 | Triara B2 rack U06/29
CLARO | FIREWALL | FORTIGATE DEDICADO | FORTINET | FW-COOMEVA1 | COOMEVA | 172.18.230.201 | CMV0562 11823855 | 300E | FG3H0E5818905096 | A-P | 6.0.10 | Sede Cliente: Rack 4 Posición 17 Calle 35 Norte # 6A Bis-100 Cali | Sede Cliente: Rack 4 Posición 17 Calle 35 Norte # 6A Bis-100 Cali | Sede Cliente: Rack 4 Posición 17 Calle 35 Norte # 6A Bis-100 Cali | Sede Cliente: Rack 4 Posición 17 Calle 35 Norte # 6A Bis-100 Cali | Sede Cliente: Rack 4 Posición 17 Calle 35 Norte # 6A Bis-100 Cali | Sede Cliente: Rack 4 Posición 17 Calle 35 Norte # 6A Bis-100 Cali
CLARO | FIREWALL | FORTIGATE DEDICADO | FORTINET | FW-COOMEVA2 | COOMEVA | 172.18.230.201 | CMV0561 11823889 | 300E | FG3H0E5818905328 | A-P | 6.0.10 | Sede Cliente: Rack 4 Posición 20 Calle 35 Norte # 6A Bis-100 Cali | Sede Cliente: Rack 4 Posición 20 Calle 35 Norte # 6A Bis-100 Cali | Sede Cliente: Rack 4 Posición 20 Calle 35 Norte # 6A Bis-100 Cali | Sede Cliente: Rack 4 Posición 20 Calle 35 Norte # 6A Bis-100 Cali | Sede Cliente: Rack 4 Posición 20 Calle 35 Norte # 6A Bis-100 Cali | Sede Cliente: Rack 4 Posición 20 Calle 35 Norte # 6A Bis-100 Cali
CLARO | FIREWALL | FORTIGATE DEDICADO | FORTINET | FW-CALEMAN | Colegio Aleman | 172.18.231.58 | CGL0007 | 400E | FG4H0ETB20901474 | STANDALONE | 7.0.9 |  | Sede Cliente: AVENIDA GUALI CASA 31 - CALI
CLARO | FIREWALL | FORTIGATE DEDICADO | FORTINET | FW-NCS-MODA1 | NCS-MODA | 172.27.85.17 | QSA0284 | 100E | FG100ETK19001240 | A-P | 7.0.7 | TRIARA | 1 |  |  | H03 | U25 | SI | SI
CLARO | FIREWALL | FORTIGATE DEDICADO | FORTINET | FW-NCS-MODA2 | NCS-MODA | 172.27.85.17 | QSA0288 | 100E | FG100ETK19001300 | A-P | 7.0.7 | TRIARA | 1 |  |  | E06 | U24 | SI | SI
CLARO | FIREWALL | FORTIGATE DEDICADO | FORTINET | FW-COMREDES | COMUNICACIONES REDES Y SISTEMAS | 172.27.85.18 | CRYSI12 | 200E | FG200ETK18922296 | STANDALONE | 5.6.8 | TRIARA | 2 |  |  | T06 | U37
CLARO | FIREWALL | FORTIGATE DEDICADO | FORTINET | SODEXO | SODEXO | 172.22.117.217 | SQD0130 | 300E | FG3H0E5818900976 | A-P | 7.0.9 | TRIARA | 2 |  |  | T06 | U19
CLARO | FIREWALL | FORTIGATE DEDICADO | FORTINET | SODEXO | SODEXO | 172.22.117.217 | SQD0138 | 300E | FG3H0E3917904031 | A-P | 7.0.9 | TRIARA | 2 |  |  | U06 | U12
CLARO | FIREWALL | FORTIGATE DEDICADO | FORTINET | FW_EXITO1 | EXITO | 172.22.117.184 | ALM710 | 200D | FG200D4Q16820994 | A-P | 6.0.16 | TRIARA | 4 |  |  | AY13 | U18
CLARO | FIREWALL | FORTIGATE DEDICADO | FORTINET | FW_EXITO2 | EXITO | 172.22.117.184 | ALM710-B | 200D | FG200D4Q16820956 | A-P | 6.0.16 | TRIARA | 4 |  |  | AX13 | U22
CLARO | FIREWALL | FORTIGATE DEDICADO | FORTINET | Spataro Nápoli S.A. | SPATARO | 172.31.246.1 | CIT0007 | 80E | FGT80ETK19003321 | STANDALONE | 6.4.6 | Sede Cliente-Calle 24 # 3-46 Barrio San Nicolas CALI - COLOMBIA | Sede Cliente-Calle 24 # 3-46 Barrio San Nicolas CALI - COLOMBIA | Sede Cliente-Calle 24 # 3-46 Barrio San Nicolas CALI - COLOMBIA | Sede Cliente-Calle 24 # 3-46 Barrio San Nicolas CALI - COLOMBIA | Sede Cliente-Calle 24 # 3-46 Barrio San Nicolas CALI - COLOMBIA | Sede Cliente-Calle 24 # 3-46 Barrio San Nicolas CALI - COLOMBIA
CLARO | FIREWALL | FORTIGATE DEDICADO | FORTINET | FW1-PREVER-PC | PREVER | 172.18.230.197 | XRE0072 | 200F | FG200FT921904285 | A-P | 6.4.11 | Sede Cliente. Krr 49 # 54-47 Medellin. Rack1. U-11 | Sede Cliente. Krr 49 # 54-47 Medellin. Rack1. U-11 | Sede Cliente. Krr 49 # 54-47 Medellin. Rack1. U-11 | Sede Cliente. Krr 49 # 54-47 Medellin. Rack1. U-11 | Sede Cliente. Krr 49 # 54-47 Medellin. Rack1. U-11 | Sede Cliente. Krr 49 # 54-47 Medellin. Rack1. U-11
|  |  | FORTINET | FW2-PREVER-PC | PREVER | 172.18.230.197 | XRE0072 | 200F | FG200FT921916239 | A-P | 6.4.11
CLARO | FIREWALL | FORTIGATE DEDICADO | FORTINET | FW-FIDUAGRARIA | FIDUAGRARIA | 172.22.117.233 | SFD0135 | 300E | FG3H0E5818905455 | A-P | 7.0.9 | Triara Bunker BK2 Rack T06-U32 | Triara Bunker BK2 Rack T06-U32 | Triara Bunker BK2 Rack T06-U32 | Triara Bunker BK2 Rack T06-U32 | Triara Bunker BK2 Rack T06-U32 | Triara Bunker BK2 Rack T06-U32
CLARO | FIREWALL | FORTIGATE DEDICADO | FORTINET | FW-FIDUAGRARIA | FIDUAGRARIA | 172.22.117.233 | SFD0136 | 300E | FG3H0E5818905655 | A-P | 7.0.9 | Triara Bunker BK2 Rack U06-U16 | Triara Bunker BK2 Rack U06-U16 | Triara Bunker BK2 Rack U06-U16 | Triara Bunker BK2 Rack U06-U16 | Triara Bunker BK2 Rack U06-U16 | Triara Bunker BK2 Rack U06-U16
CLARO | FIREWALL | FORTIGATE DEDICADO | FORTINET | FW-ICOLTRANS1 | ICOLTRANS | 172.22.117.87 | IOD0177 | 200E | FG200ETK19900399 | A-P | 7.0.9 | TRIARA | 4 |  |  | AU13 | 7
CLARO | FIREWALL | FORTIGATE DEDICADO | FORTINET | FW-ICOLTRANS2 | ICOLTRANS | 172.22.117.87 | IOD0178 | 200E | FG200ETK19900126 | A-P | 7.0.9 | TRIARA | 4 |  |  | AK25 | 13
CLARO | FIREWALL | FORTIGATE DEDICADO | FORTINET | FW-GMC | GENERAL MOTORS | 172.22.117.232 | GOJC002 | 500E | FG5H0E5818906423 | STANDALONE | 5.6.11 | TRIARA | 1 |  |  | AH03 | 6
CLARO | FIREWALL | FORTIGATE DEDICADO | FORTINET | FW-ELECTROJAP1 | ELECTROJAPONESA | 172.18.231.130 | ELE0033 | 100E | FG100ETK18027947 | A-P | 6.4.11 | SEDE CLIENTE | SEDE CLIENTE | SEDE CLIENTE | SEDE CLIENTE | SEDE CLIENTE | SEDE CLIENTE
CLARO | FIREWALL | FORTIGATE DEDICADO | FORTINET | FW-ELECTROJAP2 | ELECTROJAPONESA | 172.18.231.130 | ELE0034 | 100E | FG100ETK18028264 | A-P | 6.4.11 | SEDE CLIENTE | SEDE CLIENTE | SEDE CLIENTE | SEDE CLIENTE | SEDE CLIENTE | SEDE CLIENTE
CLARO | FIREWALL | FORTIGATE DEDICADO | FORTINET | FW-SALUDSOCIAL | SALUD SOCIAL POR ACCIONES SIMPLIFICADA | 172.31.246.17 | TBZ0037 | 200E | FG200ETK19902300 | STANDALONE | 7.0.9 | CALLE 74 # 56 -36 OFICINA 603 INVERFIN - BARRANQUILLA | CALLE 74 # 56 -36 OFICINA 603 INVERFIN - BARRANQUILLA | CALLE 74 # 56 -36 OFICINA 603 INVERFIN - BARRANQUILLA | CALLE 74 # 56 -36 OFICINA 603 INVERFIN - BARRANQUILLA | CALLE 74 # 56 -36 OFICINA 603 INVERFIN - BARRANQUILLA | CALLE 74 # 56 -36 OFICINA 603 INVERFIN - BARRANQUILLA
CLARO | FIREWALL | FORTIGATE DEDICADO | FORTINET | FW-MTI_1 | MTI TRIARA | 172.22.117.15 | MTF0046 | 400E | FG4H0ETB20904993 | A-P | 7.0.9 | TRIARA | 1 |  |  | F03 | 8
CLARO | FIREWALL | FORTIGATE DEDICADO | FORTINET | FW-MTI_2 | MTI TRIARA | 172.22.117.15 | MTF0045 | 400E | FG4H0ETB20904624 | A-P | 7.0.9 | TRIARA | 1 |  |  | F03 | 7
CLARO | FIREWALL | FORTIGATE DEDICADO | FORTINET | FW-MTI-ORTEZAL | MTI ORTEZAL | 172.22.117.18 | MTF0051 | 400E | FG600C3913800691 | STANDALONE | 7.0.9 | ORTEZAL | 1 |  |  | AC12 | 7
CLARO | FIREWALL | FORTIGATE DEDICADO | FORTINET | AEXPRESS1 | AEXPRES | 172.31.247.154 | AEXPR50 | 80E | FGT80E4Q17005831 | A-P | 6.4.6 | Sede cliente - Carrera 103 24b 20 Bogota
CLARO | FIREWALL | FORTIGATE DEDICADO | FORTINET | AEXPRESS2 | AEXPRES | 172.31.247.154 | AEXPR50 | 80E | FGT80E4Q17005234 | A-P | 6.4.6
CLARO | FIREWALL | FORTIGATE DEDICADO | FORTINET | FW-CLARO_WEBEX1 | CLARO_WEBEX | 172.30.217.17 | TFM2834 | 1200D | FG1K2DT918801189 |  | 6.4.7 | Triara | B7 |  |  | 8A | U37
CLARO | FIREWALL | FORTIGATE DEDICADO | FORTINET | FW-CLARO_WEBEX2 | CLARO_WEBEX | 172.30.217.17 | TFM2835 | 1200D | FG1K2DT918800004 |  | 6.4.7 | Triara | B7 |  |  | 8A | U38
CLARO | FIREWALL | FORTIGATE DEDICADO | FORTINET | FW-BOSQUEFR | FILTRADO REGULATORIO CLARO CARTAGENA | 172.25.101.40 | TFM2761 | 3960E | FG39E6T019900026 | STANDALONE | 6.0.6 | Cartagena Bosque Bosque Piso 1, Sala 1, Fila 101, U 19-23 | Cartagena Bosque Bosque Piso 1, Sala 1, Fila 101, U 19-23 | Cartagena Bosque Bosque Piso 1, Sala 1, Fila 101, U 19-23 | Cartagena Bosque Bosque Piso 1, Sala 1, Fila 101, U 19-23 | Cartagena Bosque Bosque Piso 1, Sala 1, Fila 101, U 19-23 | Cartagena Bosque Bosque Piso 1, Sala 1, Fila 101, U 19-23
CLARO | FIREWALL | FORTIGATE DEDICADO | FORTINET | FG_INGENIOFR | FILTRADO REGULATORIO CLARO CALI | 172.30.56.40 | TFM2763 | 3960E | FG39E6T019900021 | STANDALONE | 6.0.6 | Cali Ingenio piso 3 fila 7 posicion 2 U 19-23 | Cali Ingenio piso 3 fila 7 posicion 2 U 19-23 | Cali Ingenio piso 3 fila 7 posicion 2 U 19-23 | Cali Ingenio piso 3 fila 7 posicion 2 U 19-23 | Cali Ingenio piso 3 fila 7 posicion 2 U 19-23 | Cali Ingenio piso 3 fila 7 posicion 2 U 19-23
CLARO | FIREWALL | FORTIGATE DEDICADO | FORTINET | FW-BOSTONFR | FILTRADO REGULATORIO CLARO BARRANQUILLA | 172.25.100.40 | TFM2762 | 3960E | FG39E6T019900023 | STANDALONE | 6.0.6 | Barranquilla Boston Sala2, Rack ISWCache, U 14-19 | Barranquilla Boston Sala2, Rack ISWCache, U 14-19 | Barranquilla Boston Sala2, Rack ISWCache, U 14-19 | Barranquilla Boston Sala2, Rack ISWCache, U 14-19 | Barranquilla Boston Sala2, Rack ISWCache, U 14-19 | Barranquilla Boston Sala2, Rack ISWCache, U 14-19
CLARO | FIREWALL | FORTIGATE DEDICADO | FORTINET | FW_CORREMPRESARIAL1 | CORREDORES EMPRESARIALES | 172.27.85.66 | CNI0058 | 1101E | FG10E1TB19900239 | A-P | 7.0.9 | Triara | BK3 |  |  | S15 | U26 | SI | SI
CLARO | FIREWALL | FORTIGATE DEDICADO | FORTINET | FW_CORREMPRESARIAL2 | CORREDORES EMPRESARIALES | 172.27.85.66 | CNI0059 | 1101E | FG10E1TB19900258 | A-P | 7.0.9 | Triara | BK3 |  |  | J07 | U24 | SI | SI
CLARO | FIREWALL | FORTIGATE DEDICADO | FORTINET | FW-BRASILIA1_MIG1 | BRASILIA | 172.27.86.230 | EBR0601 | 200F | FG200FT921913253 | A-P | 7.0.9 | Cliente | cliente Brasilia Of. Central Cra. 35 No 44 - 63, (Bquilla, Col.) CLARO UN 27 | cliente Brasilia Of. Central Cra. 35 No 44 - 63, (Bquilla, Col.) CLARO UN 27 | cliente Brasilia Of. Central Cra. 35 No 44 - 63, (Bquilla, Col.) CLARO UN 27 | cliente Brasilia Of. Central Cra. 35 No 44 - 63, (Bquilla, Col.) CLARO UN 27 | cliente Brasilia Of. Central Cra. 35 No 44 - 63, (Bquilla, Col.) CLARO UN 27 | SI | SI
CLARO | FIREWALL | FORTIGATE DEDICADO | FORTINET | FW-BRASILIA2_MIG2 | BRASILIA | 172.27.86.230 | EBR0594 | 200F | FG200FT921916175 | A-P | 7.0.9 | Cliente | cliente Brasilia Of. Central Cra. 35 No 44 - 63, (Bquilla, Col.) CLARO UN 29 | cliente Brasilia Of. Central Cra. 35 No 44 - 63, (Bquilla, Col.) CLARO UN 29 | cliente Brasilia Of. Central Cra. 35 No 44 - 63, (Bquilla, Col.) CLARO UN 29 | cliente Brasilia Of. Central Cra. 35 No 44 - 63, (Bquilla, Col.) CLARO UN 29 | cliente Brasilia Of. Central Cra. 35 No 44 - 63, (Bquilla, Col.) CLARO UN 29 | SI | SI
CLARO | FIREWALL | FORTIGATE DEDICADO | FORTINET | FW-BINVERSIONES1 | BANCA DE INVERSIONES | 172.27.85.69 | BWSP045 | 80E | FGT80ETK19013943 | A-P | 6.4.11 | Triara | BK1 |  |  | O20 | U33 | SI | SI
CLARO | FIREWALL | FORTIGATE DEDICADO | FORTINET | FW-BINVERSIONES2 | BANCA DE INVERSIONES | 172.27.85.69 | BWSP046 | 80E | FGT80ETK19013308 | A-P | 6.4.11 | Triara | BK1 |  |  | F03 | U40 | SI | SI
CLARO | FIREWALL | FORTIGATE DEDICADO | FORTINET | FW_DECOR1 | DECOR CERAMICAS | 172.18.230.145 | DEK0103 | 80E | FGT80E4Q17016656 | A-P | 7.0.9 | Sede Cliente
CLARO | FIREWALL | FORTIGATE DEDICADO | FORTINET | FW_DECOR2 | DECOR CERAMICAS | 172.18.230.145 | DEK0103 | 80E | FGT80E4Q17016944 | A-P | 7.0.9 | Sede Cliente
CLARO | FIREWALL | FORTIGATE DEDICADO | FORTINET | FW-ADI | EMPRESA ADMINISTRADORA INTEGRAL ADI S A | 172.18.231.12 | FXPM022 | 30E | FGT30E5619038213 | STANDALONE | 6.0.9 | Sede Cliente | Cali CLL. 30 NTE AV. 2A - 29 PISO 2 LOCAL 307 | Cali CLL. 30 NTE AV. 2A - 29 PISO 2 LOCAL 307 | Cali CLL. 30 NTE AV. 2A - 29 PISO 2 LOCAL 307 | Cali CLL. 30 NTE AV. 2A - 29 PISO 2 LOCAL 307 | Cali CLL. 30 NTE AV. 2A - 29 PISO 2 LOCAL 307 | SI | NO
CLARO | FIREWALL | FORTIGATE DEDICADO | FORTINET | FW-JEP1 | JURISDICCION ESPECIAL PARA LA PAZ | 172.27.85.74 | KFFT023 | 600E | FG6H0E5819903328 | A-P | 7.0.9 | Triara | BK3 |  |  | J07 | U27 | SI | NO
CLARO | FIREWALL | FORTIGATE DEDICADO | FORTINET | FW-JEP2 | JURISDICCION ESPECIAL PARA LA PAZ | 172.27.85.74 | KFFT024 | 600E | FG6H0E5819903291 | A-P | 7.0.9 | Triara | BK3 |  |  | S15 | U28 | SI | NO
CLARO | FIREWALL | FORTIGATE DEDICADO | FORTINET | FW-SPN_BUCARAMANGA | SPN Bucaramanga | 172.27.86.186 | SQH0390 | 100F | FG100FTK19014684 | STANDALONE | 6.4.9 | Sede Cliente | BUCARAMANGA Giron Kilometro 7 # 16f-69 vía Bucaramanga Rack 1 Bandeja 5 | BUCARAMANGA Giron Kilometro 7 # 16f-69 vía Bucaramanga Rack 1 Bandeja 5 | BUCARAMANGA Giron Kilometro 7 # 16f-69 vía Bucaramanga Rack 1 Bandeja 5 | BUCARAMANGA Giron Kilometro 7 # 16f-69 vía Bucaramanga Rack 1 Bandeja 5 | BUCARAMANGA Giron Kilometro 7 # 16f-69 vía Bucaramanga Rack 1 Bandeja 5 | NO | NO
CLARO | FIREWALL | FORTIGATE DEDICADO | FORTINET | FW-SPN_PROVENZA | SPN Provenza | 172.27.86.218 | SQH0391 | 100F | FG100FTK19014718 | STANDALONE | 6.4.9 | Sede Cliente | PROVENZA CARRERA 26a No. 104-07 Rack 1 Bandeja 5 | PROVENZA CARRERA 26a No. 104-07 Rack 1 Bandeja 5 | PROVENZA CARRERA 26a No. 104-07 Rack 1 Bandeja 5 | PROVENZA CARRERA 26a No. 104-07 Rack 1 Bandeja 5 | PROVENZA CARRERA 26a No. 104-07 Rack 1 Bandeja 5 | NO | NO
CLARO | FIREWALL | FORTIGATE DEDICADO | FORTINET | FW-SPN_BARRANQUILLA | SPN Barranquilla | 172.27.86.178 | SQH0389 | 100F | FG100FTK19014594 | STANDALONE | 6.4.9 | Sede Cliente | Sede cliente La Union Calle 30 13C-07 Cuarto de equipos Rack 1 Bandeja 1 | Sede cliente La Union Calle 30 13C-07 Cuarto de equipos Rack 1 Bandeja 1 | Sede cliente La Union Calle 30 13C-07 Cuarto de equipos Rack 1 Bandeja 1 | Sede cliente La Union Calle 30 13C-07 Cuarto de equipos Rack 1 Bandeja 1 | Sede cliente La Union Calle 30 13C-07 Cuarto de equipos Rack 1 Bandeja 1 | NO | NO
CLARO | FIREWALL | FORTIGATE DEDICADO | FORTINET | FW-SPN_CUCUTA | SPN Cúcuta | 172.27.86.234 | SQH0392 | 100F | FG100FTK19014809 | STANDALONE | 6.4.9 | Sede Cliente | Sede cliente AV. 4 No. 14 – 62 Rack 1 Bandeja 2 | Sede cliente AV. 4 No. 14 – 62 Rack 1 Bandeja 2 | Sede cliente AV. 4 No. 14 – 62 Rack 1 Bandeja 2 | Sede cliente AV. 4 No. 14 – 62 Rack 1 Bandeja 2 | Sede cliente AV. 4 No. 14 – 62 Rack 1 Bandeja 2 | NO | NO
CLARO | FIREWALL | FORTIGATE DEDICADO | FORTINET | FW-SPN_IBAGUE | SPN Ibagué | 172.27.86.250 | SQH0393 | 100F | FG100FTK19014932 | STANDALONE | 6.4.9 | Sede Cliente | Sede Cliente Km CARRERA 16 SUR No. 90-66, PARQUE EMPRESARIAL BERLÍN LOC 4. Rack 1 Bandeja 6 | Sede Cliente Km CARRERA 16 SUR No. 90-66, PARQUE EMPRESARIAL BERLÍN LOC 4. Rack 1 Bandeja 6 | Sede Cliente Km CARRERA 16 SUR No. 90-66, PARQUE EMPRESARIAL BERLÍN LOC 4. Rack 1 Bandeja 6 | Sede Cliente Km CARRERA 16 SUR No. 90-66, PARQUE EMPRESARIAL BERLÍN LOC 4. Rack 1 Bandeja 6 | Sede Cliente Km CARRERA 16 SUR No. 90-66, PARQUE EMPRESARIAL BERLÍN LOC 4. Rack 1 Bandeja 6 | NO | NO
CLARO | FIREWALL | FORTIGATE DEDICADO | FORTINET | FW-SPN_MANIZALES | SPN Manizales | 172.27.86.90 | SQH0394 | 100F | FG100FTK19014960 | STANDALONE | 6.4.9 | Sede Cliente | Sede ClienteTRANSVERSAL 72 # 16 - 11 SECTOR (Alta Suiza, lote Coca - Cola), MANIZALES – CALDAS. Rack 1 Bandeja 1 | Sede ClienteTRANSVERSAL 72 # 16 - 11 SECTOR (Alta Suiza, lote Coca - Cola), MANIZALES – CALDAS. Rack 1 Bandeja 1 | Sede ClienteTRANSVERSAL 72 # 16 - 11 SECTOR (Alta Suiza, lote Coca - Cola), MANIZALES – CALDAS. Rack 1 Bandeja 1 | Sede ClienteTRANSVERSAL 72 # 16 - 11 SECTOR (Alta Suiza, lote Coca - Cola), MANIZALES – CALDAS. Rack 1 Bandeja 1 | Sede ClienteTRANSVERSAL 72 # 16 - 11 SECTOR (Alta Suiza, lote Coca - Cola), MANIZALES – CALDAS. Rack 1 Bandeja 1 | NO | NO
CLARO | FIREWALL | FORTIGATE DEDICADO | FORTINET | FW-SPN_MEDELLIN | SPN Medellín | 172.27.87.34 | SQH0395 | 100F | FG100FTK19015020 | STANDALONE | 6.4.9 | Sede Cliente | Sede Cliente Caribe CRA. 64C # 72-20 Rack 1 Bandeja 2 | Sede Cliente Caribe CRA. 64C # 72-20 Rack 1 Bandeja 2 | Sede Cliente Caribe CRA. 64C # 72-20 Rack 1 Bandeja 2 | Sede Cliente Caribe CRA. 64C # 72-20 Rack 1 Bandeja 2 | Sede Cliente Caribe CRA. 64C # 72-20 Rack 1 Bandeja 2 | NO | NO
CLARO | FIREWALL | FORTIGATE DEDICADO | FORTINET | FW-SPN_CALI | SPN Cali | 172.27.87.42 | SQH0396 | 301E | FG3H1E5819902890 | STANDALONE | 6.4.11 | Sede Cliente | Sede Cliente CALI LA FLORA, Av 3Norte No 52-33 Rack 1 Bandeja 4 | Sede Cliente CALI LA FLORA, Av 3Norte No 52-33 Rack 1 Bandeja 4 | Sede Cliente CALI LA FLORA, Av 3Norte No 52-33 Rack 1 Bandeja 4 | Sede Cliente CALI LA FLORA, Av 3Norte No 52-33 Rack 1 Bandeja 4 | Sede Cliente CALI LA FLORA, Av 3Norte No 52-33 Rack 1 Bandeja 4 | NO | NO
CLARO | FIREWALL | FORTIGATE DEDICADO | FORTINET | FW-FORTOX1 | FORTOX | 172.18.231.42 | IDSEH70 | 200E | FG200ETK19904449 | A-P | 6.4.11 | Sede cliente CALI AV 5C NORTE No 47N 22 rack 002 U7 | Sede cliente CALI AV 5C NORTE No 47N 22 rack 002 U7 | Sede cliente CALI AV 5C NORTE No 47N 22 rack 002 U7 | Sede cliente CALI AV 5C NORTE No 47N 22 rack 002 U7 | Sede cliente CALI AV 5C NORTE No 47N 22 rack 002 U7 | Sede cliente CALI AV 5C NORTE No 47N 22 rack 002 U7
CLARO | FIREWALL | FORTIGATE DEDICADO | FORTINET | FW-FORTOX2 | FORTOX | 172.18.231.42 | IDSEH69 | 200E | FG200ETK19904636 | A-P | 6.4.11 | Sede cliente: CALI AV 5C NORTE No 47N 22 rack 002 U10 | Sede cliente: CALI AV 5C NORTE No 47N 22 rack 002 U10 | Sede cliente: CALI AV 5C NORTE No 47N 22 rack 002 U10 | Sede cliente: CALI AV 5C NORTE No 47N 22 rack 002 U10 | Sede cliente: CALI AV 5C NORTE No 47N 22 rack 002 U10 | Sede cliente: CALI AV 5C NORTE No 47N 22 rack 002 U10
CLARO | FIREWALL | FORTIGATE DEDICADO | FORTINET | FW-CEM1 | CORREDORES EMPRESARIALES | 172.27.85.77 | CNI0083 | 500E | FG5H0E5819905798 | A-P | 7.0.9 | Triara | BK3 |  |  | S15 | U32
CLARO | FIREWALL | FORTIGATE DEDICADO | FORTINET | FW-CEM2 | CORREDORES EMPRESARIALES | 172.27.85.77 | CNI0082 | 500E | FG5H0E5819905722 | A-P | 7.0.9 | Triara | BK3 |  |  | J07 | U30
CLARO | FIREWALL | FORTIGATE DEDICADO | FORTINET | FW_EL_EDEN1 | C.C EL EDEN | 172.27.86.242 | BYD0018 | 200E | FG200ETK19904675 | A-P | 6.0.9 | Sede Cliente | Av. Boyacá 72 No. 12b-18-Piso 3, Rack de comunicaciones administración, Bandeja 3 | Av. Boyacá 72 No. 12b-18-Piso 3, Rack de comunicaciones administración, Bandeja 3 | Av. Boyacá 72 No. 12b-18-Piso 3, Rack de comunicaciones administración, Bandeja 3 | Av. Boyacá 72 No. 12b-18-Piso 3, Rack de comunicaciones administración, Bandeja 3 | Av. Boyacá 72 No. 12b-18-Piso 3, Rack de comunicaciones administración, Bandeja 3 | NO | SI
CLARO | FIREWALL | FORTIGATE DEDICADO | FORTINET | FW_EL_EDEN2 | C.C EL EDEN | 172.27.86.242 | HKZZ004 | 200E | FG200ETK19904979 | A-P | 6.0.9 | Sede Cliente | Av. Boyacá 72 No. 12b-18-Piso 3, Rack de comunicaciones administración, Bandeja 3 | Av. Boyacá 72 No. 12b-18-Piso 3, Rack de comunicaciones administración, Bandeja 3 | Av. Boyacá 72 No. 12b-18-Piso 3, Rack de comunicaciones administración, Bandeja 3 | Av. Boyacá 72 No. 12b-18-Piso 3, Rack de comunicaciones administración, Bandeja 3 | Av. Boyacá 72 No. 12b-18-Piso 3, Rack de comunicaciones administración, Bandeja 3 | NO | SI
CLARO | FIREWALL | FORTIGATE DEDICADO | FORTINET | FW-AGUAS-POTABLES1 | Aguas potables | 172.27.87.194 | CDRDA05 | 400E | FG4H0E5819903242 | A-P | 7.0.9 | Sede Cliente | Dirección CRA 12 # 97 - 80 PISO 2 RACK TELECOMUNICACIONES U7 | Dirección CRA 12 # 97 - 80 PISO 2 RACK TELECOMUNICACIONES U7 | Dirección CRA 12 # 97 - 80 PISO 2 RACK TELECOMUNICACIONES U7 | Dirección CRA 12 # 97 - 80 PISO 2 RACK TELECOMUNICACIONES U7 | Dirección CRA 12 # 97 - 80 PISO 2 RACK TELECOMUNICACIONES U7 | NO | SI
CLARO | FIREWALL | FORTIGATE DEDICADO | FORTINET | FW-AGUAS-POTABLES2 | Aguas potables | 172.27.87.194 | CDRDA02 | 400E | FG4H0E5819901779 | A-P | 7.0.9 | Sede Cliente | Dirección CRA 12 # 97 - 80 PISO 2 RACK TELECOMUNICACIONES U32 | Dirección CRA 12 # 97 - 80 PISO 2 RACK TELECOMUNICACIONES U32 | Dirección CRA 12 # 97 - 80 PISO 2 RACK TELECOMUNICACIONES U32 | Dirección CRA 12 # 97 - 80 PISO 2 RACK TELECOMUNICACIONES U32 | Dirección CRA 12 # 97 - 80 PISO 2 RACK TELECOMUNICACIONES U32 | NO | SI
CLARO | FIREWALL | FORTIGATE DEDICADO | FORTINET | FW-ATLAS1 | Transportadora de Valores Atlas | 172.27.85.86 | TDY0003 | 100E | FG100ETK19020315 | A-P | 7.0.9 | Triara | BK3 |  |  | S15 | 34 | SI | SI
CLARO | FIREWALL | FORTIGATE DEDICADO | FORTINET | FW-ATLAS2 | Transportadora de Valores Atlas | 172.27.85.86 | TDY0004 | 100E | FG100ETK19020568 | A-P | 7.0.9 | Triara | BK3 |  |  | J07 | 31 | SI | SI
CLARO | FIREWALL | FORTIGATE DEDICADO | FORTINET | FW-FIDUPRE1 | Fiduprevisora | 172.27.85.53 | FLP0290 | 1200D | FG1K2DT919800029 | A-P | 6.4.11 | Triara | BK4 |  |  | AK25 | U22 | SI | NO
CLARO | FIREWALL | FORTIGATE DEDICADO | FORTINET | FW-FIDUPRE2 | Fiduprevisora | 172.27.85.53 | FLP0291 | 1200D | FG1K2DT919800022 | A-P | 6.4.11 | Triara | BK4 |  |  | BD38 | U12 | SI | NO
CLARO | FIREWALL | FORTIGATE DEDICADO | FORTINET | FW-SPN_BOGOTA1 | Servicios Postales Nacionales (SPN) | 172.27.86.170 | SQH0387 | 1101E | FG10E1TB19900575 | A-P | 6.4.11 | Triara | Diag25G#95A-55 bogota - DC principal -Rack 3 U3 | Diag25G#95A-55 bogota - DC principal -Rack 3 U3 | Diag25G#95A-55 bogota - DC principal -Rack 3 U3 | Diag25G#95A-55 bogota - DC principal -Rack 3 U3 | Diag25G#95A-55 bogota - DC principal -Rack 3 U3 | SI | SI
CLARO | FIREWALL | FORTIGATE DEDICADO | FORTINET | FW-SPN_BOGOTA2 | Servicios Postales Nacionales (SPN) | 172.27.86.170 | SQH0388 | 1101E | FG10E1TB19900637 | A-P | 6.4.11 | Triara | Diag25G#95A-55 bogota - DC principal -Rack 3 4 | Diag25G#95A-55 bogota - DC principal -Rack 3 4 | Diag25G#95A-55 bogota - DC principal -Rack 3 4 | Diag25G#95A-55 bogota - DC principal -Rack 3 4 | Diag25G#95A-55 bogota - DC principal -Rack 3 4 | SI | SI
CLARO | FIREWALL | FORTIGATE DEDICADO | FORTINET | FW-VIVA1-IPS1 | ViVA IPS | 172.27.85.99 | VAK0185 | 600E | FG6H0ETB19904148 | A-P | 7.0.9 | Triara | BK4 |  |  | AK25 | U20 | SI | SI
CLARO | FIREWALL | FORTIGATE DEDICADO | FORTINET | FW-VIVA1-IPS2 | ViVA IPS | 172.27.85.99 | VAK0186 | 600E | FG6H0ETB19904106 | A-P | 7.0.9 | Triara | BK4 |  |  | AE05 | U29 | SI | SI
CLARO | FIREWALL | FORTIGATE DEDICADO | FORTINET | FW-SPN-Megacenter1 | Servicios Postales Nacionales (SPN) | 172.30.200.25 |  | 401E | FG4H1E5819901273 | A-P | 6.4.9 | Megacenter | [5 empty] | NO | SI
CLARO | FIREWALL | FORTIGATE DEDICADO | FORTINET | FW-SPN-Megacenter2 | Servicios Postales Nacionales (SPN) | 172.30.200.25 |  | 401E | FG4H1E5819901437 | A-P | 6.4.9 | Megacenter | [5 empty] | NO | SI
CLARO | FIREWALL | FORTIGATE DEDICADO | FORTINET | FW-SPN-Triara1 | Servicios Postales Nacionales (SPN) | 172.27.85.93 | SQH0418 | 601E | FG6H1ETB20901440 | A-P | 6.4.11 | Triara | BK4 |  |  | AE05 | U11 | SI | SI
CLARO | FIREWALL | FORTIGATE DEDICADO | FORTINET | FW-SPN-Triara2 | Servicios Postales Nacionales (SPN) | 172.27.85.93 | SQH0419 | 601E | FG6H1ETB20901758 | A-P | 6.4.11 | Triara | BK4 |  |  | DB38 | U34 | SI | SI
CLARO | FIREWALL | FORTIGATE DEDICADO | FORTINET | FW-SSANGYONG1 | SSANGYONG | 172.27.85.76 | SMCOL45 | 200E | FG200ETK19910278 | A-P | 7.0.9 | ORTEZAL | BK1 |  |  | AV19 | U24 | SI | NO
CLARO | FIREWALL | FORTIGATE DEDICADO | FORTINET | FW-SSANGYONG2 | SSANGYONG | 172.27.85.76 | SMCOL46 | 200E | FG200ETK19916739 | A-P | 7.0.9 | ORTEZAL | BK1 |  |  | AB12 | U31 | SI | NO
CLARO | FIREWALL | FORTIGATE DEDICADO | FORTINET | FW-CEMPRES1 | CORREDOR EMPRESARIAL | 172.27.85.100 | CNI0117 -CNI0118 | 500E | FG5H0E5819905835 | A-P | 7.0.9 | Triara | BK4 |  |  | AE05 | U36 | SI | NO
CLARO | FIREWALL | FORTIGATE DEDICADO | FORTINET | FW-CEMPRES2 | CORREDOR EMPRESARIAL | 172.27.85.100 | CNI0117 -CNI0118 | 500E | FG5H0E5819903392 | A-P | 7.0.9 | Triara | BK4 |  |  | AS13 | U11 | SI | NO
CLARO | FIREWALL | FORTIGATE DEDICADO | FORTINET | FW-FANALCA-GZM0113-147-419-GZM0219 | FABRICA NACIONAL DE AUTOPARTES S.A. FANALCA S.A | 172.27.239.193 | GZM0219 | 30E | FGT30E5619078247 | STANDALONE | 6.0.11 | Sede Cliente | CRA 4 # 12-30SUPERMOTOS DEL PACIFICO | CRA 4 # 12-30SUPERMOTOS DEL PACIFICO | CRA 4 # 12-30SUPERMOTOS DEL PACIFICO | CRA 4 # 12-30SUPERMOTOS DEL PACIFICO | CRA 4 # 12-30SUPERMOTOS DEL PACIFICO | NO | NO
CLARO | FIREWALL | FORTIGATE DEDICADO | FORTINET | FW-FANALCA-GZM0094-362-394-GZM0263 | FABRICA NACIONAL DE AUTOPARTES S.A. FANALCA S.A | 172.27.239.244 | GZM0263 | 30E | FGT30E5619078317 | STANDALONE | 6.0.11 | Sede Cliente | CARRERA 43 # 67-23SUPERMOTOS DEL ATLANTICO | CARRERA 43 # 67-23SUPERMOTOS DEL ATLANTICO | CARRERA 43 # 67-23SUPERMOTOS DEL ATLANTICO | CARRERA 43 # 67-23SUPERMOTOS DEL ATLANTICO | CARRERA 43 # 67-23SUPERMOTOS DEL ATLANTICO | NO | NO
CLARO | FIREWALL | FORTIGATE DEDICADO | FORTINET | FW-FANALCA-GZM0049-048-420-GZM0221 | FABRICA NACIONAL DE AUTOPARTES S.A. FANALCA S.A | 172.27.239.197 | GZM0221 | 30E | FGT30E5619078318 | STANDALONE | 6.0.11 | Sede Cliente | CLL 12 # 7 - 56SUPERMOTOS DE CALI | CLL 12 # 7 - 56SUPERMOTOS DE CALI | CLL 12 # 7 - 56SUPERMOTOS DE CALI | CLL 12 # 7 - 56SUPERMOTOS DE CALI | CLL 12 # 7 - 56SUPERMOTOS DE CALI | NO | NO
CLARO | FIREWALL | FORTIGATE DEDICADO | FORTINET | FW-FANALCA-GZM0031-32-206-GZM0247 | FABRICA NACIONAL DE AUTOPARTES S.A. FANALCA S.A | 172.27.239.224 | GZM0247 | 30E | FGT30E5619078508 | STANDALONE | 6.0.11 | Sede Cliente | CRA 1 # 22-21SUPERMOTOS DE CALI | CRA 1 # 22-21SUPERMOTOS DE CALI | CRA 1 # 22-21SUPERMOTOS DE CALI | CRA 1 # 22-21SUPERMOTOS DE CALI | CRA 1 # 22-21SUPERMOTOS DE CALI | NO | NO
CLARO | FIREWALL | FORTIGATE DEDICADO | FORTINET | FW-FANALCA-GZM0046-047-438-GZM0251 | FABRICA NACIONAL DE AUTOPARTES S.A. FANALCA S.A | 172.27.239.228 | GZM0251 | 30E | FGT30E5619078509 | STANDALONE | 6.0.11 | Sede Cliente | AV, ROOSEVELT # 27-65SUPERMOTOS DE CALI | AV, ROOSEVELT # 27-65SUPERMOTOS DE CALI | AV, ROOSEVELT # 27-65SUPERMOTOS DE CALI | AV, ROOSEVELT # 27-65SUPERMOTOS DE CALI | AV, ROOSEVELT # 27-65SUPERMOTOS DE CALI | NO | NO
CLARO | FIREWALL | FORTIGATE DEDICADO | FORTINET | FW_FANALCA_GZM0101-426-412-GZM0270 | FABRICA NACIONAL DE AUTOPARTES S.A. FANALCA S.A | 172.27.239.252 | GZM0270 | 30E | FGT30E5619078510 | STANDALONE | 6.0.11 | Sede Cliente | CLL 6 # 12-11SUPERMOTOS DEL CAUCA santander quilichao | CLL 6 # 12-11SUPERMOTOS DEL CAUCA santander quilichao | CLL 6 # 12-11SUPERMOTOS DEL CAUCA santander quilichao | CLL 6 # 12-11SUPERMOTOS DEL CAUCA santander quilichao | CLL 6 # 12-11SUPERMOTOS DEL CAUCA santander quilichao | NO | NO
CLARO | FIREWALL | FORTIGATE DEDICADO | FORTINET | FW-FANALCA-GZM0141-370-415-GZM0277 | FABRICA NACIONAL DE AUTOPARTES S.A. FANALCA S.A | 172.27.240.5 | GZM0277 | 30E | FGT30E5619078514 | STANDALONE | 6.0.11 | Sede Cliente | CLL 29 # 27-43SUPERMOTOS DEL VALLE Palmira | CLL 29 # 27-43SUPERMOTOS DEL VALLE Palmira | CLL 29 # 27-43SUPERMOTOS DEL VALLE Palmira | CLL 29 # 27-43SUPERMOTOS DEL VALLE Palmira | CLL 29 # 27-43SUPERMOTOS DEL VALLE Palmira | NO | NO
CLARO | FIREWALL | FORTIGATE DEDICADO | FORTINET | FW-FANALCA-GZM0058-059-393-GZM0280 | FABRICA NACIONAL DE AUTOPARTES S.A. FANALCA S.A | 172.27.240.9 | GZM0280 | 30E | FGT30E5619078528 | STANDALONE | 6.0.11 | Sede Cliente | CALLE 28 # 21 -85 AV LUIS CARLOS GALANSUPERMOTOS DE CORDOBA sincelejo | CALLE 28 # 21 -85 AV LUIS CARLOS GALANSUPERMOTOS DE CORDOBA sincelejo | CALLE 28 # 21 -85 AV LUIS CARLOS GALANSUPERMOTOS DE CORDOBA sincelejo | CALLE 28 # 21 -85 AV LUIS CARLOS GALANSUPERMOTOS DE CORDOBA sincelejo | CALLE 28 # 21 -85 AV LUIS CARLOS GALANSUPERMOTOS DE CORDOBA sincelejo | NO | NO
CLARO | FIREWALL | FORTIGATE DEDICADO | FORTINET | FW-FANALCA-GZM0121-207-357-GZM0250 | FABRICA NACIONAL DE AUTOPARTES S.A. FANALCA S.A | 172.27.239.227 | GZM0250 | 30E | FGT30E5619078533 | STANDALONE | 6.0.11 | Sede Cliente | CLL 10 # 2-57 BOCAGRANDEAUTOCORAL cartagena | CLL 10 # 2-57 BOCAGRANDEAUTOCORAL cartagena | CLL 10 # 2-57 BOCAGRANDEAUTOCORAL cartagena | CLL 10 # 2-57 BOCAGRANDEAUTOCORAL cartagena | CLL 10 # 2-57 BOCAGRANDEAUTOCORAL cartagena | NO | NO
CLARO | FIREWALL | FORTIGATE DEDICADO | FORTINET | FW-FANALCA-GZM0129-349-GZM0240 | FABRICA NACIONAL DE AUTOPARTES S.A. FANALCA S.A | 172.27.239.217 | GZM0240 | 30E | FGT30E5619078539 | STANDALONE | 6.0.11 | Sede Cliente | CRA 65 # 29-50 FANALCA medellin | CRA 65 # 29-50 FANALCA medellin | CRA 65 # 29-50 FANALCA medellin | CRA 65 # 29-50 FANALCA medellin | CRA 65 # 29-50 FANALCA medellin | NO | NO
CLARO | FIREWALL | FORTIGATE DEDICADO | FORTINET | FW_FANALCA_GZM0024_0023_0208_GZM021 | FABRICA NACIONAL DE AUTOPARTES S.A. FANALCA S.A | 172.27.239.180 | GZM0210 | 30E | FGT30E5619079015 | STANDALONE | 6.0.11 | Sede Cliente | CARRERA 81 # 35 - 25SUPERMOTOS DE ANTIOQUIA medellin | CARRERA 81 # 35 - 25SUPERMOTOS DE ANTIOQUIA medellin | CARRERA 81 # 35 - 25SUPERMOTOS DE ANTIOQUIA medellin | CARRERA 81 # 35 - 25SUPERMOTOS DE ANTIOQUIA medellin | CARRERA 81 # 35 - 25SUPERMOTOS DE ANTIOQUIA medellin | NO | NO
CLARO | FIREWALL | FORTIGATE DEDICADO | FORTINET | FW-FANALCA-GZM0030_29_163-GZM0187 | FABRICA NACIONAL DE AUTOPARTES S.A. FANALCA S.A | 172.27.239.251 | GZM0187 | 30E | FGT30E5619052472 | STANDALONE | 6.0.11 | Sede Cliente | CLL 16 # 24 63SUPERMOTOS DE CALI | CLL 16 # 24 63SUPERMOTOS DE CALI | CLL 16 # 24 63SUPERMOTOS DE CALI | CLL 16 # 24 63SUPERMOTOS DE CALI | CLL 16 # 24 63SUPERMOTOS DE CALI | NO | NO
CLARO | FIREWALL | FORTIGATE DEDICADO | FORTINET | FW-FANALCA-GZM0042_43_164-GZM0188 | FABRICA NACIONAL DE AUTOPARTES S.A. FANALCA S.A | 172.27.239.188 | GZM0188 | 30E | FGT30E5619052498 | STANDALONE | 6.0.11 | Sede Cliente | CARRERA 46 #37-57SUPERMOTOS DE CALI | CARRERA 46 #37-57SUPERMOTOS DE CALI | CARRERA 46 #37-57SUPERMOTOS DE CALI | CARRERA 46 #37-57SUPERMOTOS DE CALI | CARRERA 46 #37-57SUPERMOTOS DE CALI | NO | NO
CLARO | FIREWALL | FORTIGATE DEDICADO | FORTINET | FW_FANALCA_GZM0054-55-165-GZM0156 | FABRICA NACIONAL DE AUTOPARTES S.A. FANALCA S.A | 172.27.239.183 | GZM0156 | 30E | FGT30E5619055404 | STANDALONE | 6.0.11 | Sede Cliente | AV, CLL 80 # 81 A 05 // BOGOTA | AV, CLL 80 # 81 A 05 // BOGOTA | AV, CLL 80 # 81 A 05 // BOGOTA | AV, CLL 80 # 81 A 05 // BOGOTA | AV, CLL 80 # 81 A 05 // BOGOTA | NO | NO
CLARO | FIREWALL | FORTIGATE DEDICADO | FORTINET | FW-FANALCA_GZM0068-69-175-GZM0169 | FABRICA NACIONAL DE AUTOPARTES S.A. FANALCA S.A | 172.27.239.196 | GZM0169 | 30E | FGT30E5619055414 | STANDALONE | 6.0.11 | Sede Cliente | CALLE 37 # 51 18SUPERMOTOS DE MEDELLIN | CALLE 37 # 51 18SUPERMOTOS DE MEDELLIN | CALLE 37 # 51 18SUPERMOTOS DE MEDELLIN | CALLE 37 # 51 18SUPERMOTOS DE MEDELLIN | CALLE 37 # 51 18SUPERMOTOS DE MEDELLIN | NO | NO
CLARO | FIREWALL | FORTIGATE DEDICADO | FORTINET | FW_FANALCA_GZM0077-76-167-GZM0192 | FABRICA NACIONAL DE AUTOPARTES S.A. FANALCA S.A | 172.27.239.241 | GZM0192 | 30E | FGT30E5619055425 | STANDALONE | 6.0.11 | Sede Cliente | CALLE 44 # 72-28SUPERMOTOS DE MEDELLIN | CALLE 44 # 72-28SUPERMOTOS DE MEDELLIN | CALLE 44 # 72-28SUPERMOTOS DE MEDELLIN | CALLE 44 # 72-28SUPERMOTOS DE MEDELLIN | CALLE 44 # 72-28SUPERMOTOS DE MEDELLIN | NO | NO
CLARO | FIREWALL | FORTIGATE DEDICADO | FORTINET | FW_FANALCA_GZM0079-78-168-GZM0193 | FABRICA NACIONAL DE AUTOPARTES S.A. FANALCA S.A | 172.27.239.229 | GZM0193 | 30E | FGT30E5619055442 | STANDALONE | 6.0.11 | Sede Cliente | CRA 46 # 37-17SUPERMOTOS DE MEDELLIN | CRA 46 # 37-17SUPERMOTOS DE MEDELLIN | CRA 46 # 37-17SUPERMOTOS DE MEDELLIN | CRA 46 # 37-17SUPERMOTOS DE MEDELLIN | CRA 46 # 37-17SUPERMOTOS DE MEDELLIN | NO | NO
CLARO | FIREWALL | FORTIGATE DEDICADO | FORTINET | FW_FANALCA_GZM0085-84-169-GZM0157 | FABRICA NACIONAL DE AUTOPARTES S.A. FANALCA S.A | 172.27.239.184 | GZM0157 | 30E | FGT30E5619055479 | STANDALONE | 6.0.11 | Sede Cliente | CRA 50 # 35-90SUPERMOTOS DE MEDELLIN | CRA 50 # 35-90SUPERMOTOS DE MEDELLIN | CRA 50 # 35-90SUPERMOTOS DE MEDELLIN | CRA 50 # 35-90SUPERMOTOS DE MEDELLIN | CRA 50 # 35-90SUPERMOTOS DE MEDELLIN | NO | NO
CLARO | FIREWALL | FORTIGATE DEDICADO | FORTINET | FW_FANALCA_GZM0089-90-170-GZM0195 | FABRICA NACIONAL DE AUTOPARTES S.A. FANALCA S.A | 172.27.240.8 | GZM0195 | 30E | FGT30E5619055511 | STANDALONE | 6.0.11 | Sede Cliente | KR 16 48 61 LC 103-104SUPERMOTOS DE SANTANDER | KR 16 48 61 LC 103-104SUPERMOTOS DE SANTANDER | KR 16 48 61 LC 103-104SUPERMOTOS DE SANTANDER | KR 16 48 61 LC 103-104SUPERMOTOS DE SANTANDER | KR 16 48 61 LC 103-104SUPERMOTOS DE SANTANDER | NO | NO
CLARO | FIREWALL | FORTIGATE DEDICADO | FORTINET | FW_FANALCA_GZM0091-183-185-GZM0196 | FABRICA NACIONAL DE AUTOPARTES S.A. FANALCA S.A | 172.27.239.236 | GZM0196 | 30E | FGT30E5619055547 | STANDALONE | 6.0.11 | Sede Cliente | CRA 21 # 39 74SUPERMOTOS DE SANTANDER | CRA 21 # 39 74SUPERMOTOS DE SANTANDER | CRA 21 # 39 74SUPERMOTOS DE SANTANDER | CRA 21 # 39 74SUPERMOTOS DE SANTANDER | CRA 21 # 39 74SUPERMOTOS DE SANTANDER | NO | NO
CLARO | FIREWALL | FORTIGATE DEDICADO | FORTINET | FW_FANALCA_GZM0123-146-178-GZM0197 | FABRICA NACIONAL DE AUTOPARTES S.A. FANALCA S.A | 172.27.239.195 | GZM0197 | 30E | FGT30E5619056565 | STANDALONE | 6.0.11 | Sede Cliente | CLL 24 SUR # 43A - 60 ENVIGADO SECTOR AYURÁAUTOGUAYACAN | CLL 24 SUR # 43A - 60 ENVIGADO SECTOR AYURÁAUTOGUAYACAN | CLL 24 SUR # 43A - 60 ENVIGADO SECTOR AYURÁAUTOGUAYACAN | CLL 24 SUR # 43A - 60 ENVIGADO SECTOR AYURÁAUTOGUAYACAN | CLL 24 SUR # 43A - 60 ENVIGADO SECTOR AYURÁAUTOGUAYACAN | NO | NO
CLARO | FIREWALL | FORTIGATE DEDICADO | FORTINET | FW-FANALCA_GZM0070-71-184-GZM0191 | FABRICA NACIONAL DE AUTOPARTES S.A. FANALCA S.A | 172.27.239.202 | GZM0191 | 30E | FGT30E5619056567 | STANDALONE | 6.0.11 | Sede Cliente | CRA 30 # 17-24SUPERMOTOS DE CUNDINAMARCA | CRA 30 # 17-24SUPERMOTOS DE CUNDINAMARCA | CRA 30 # 17-24SUPERMOTOS DE CUNDINAMARCA | CRA 30 # 17-24SUPERMOTOS DE CUNDINAMARCA | CRA 30 # 17-24SUPERMOTOS DE CUNDINAMARCA | NO | NO
CLARO | FIREWALL | FORTIGATE DEDICADO | FORTINET | FW-FANALCA_GZM0033-34-200-GZM0253 | FABRICA NACIONAL DE AUTOPARTES S.A. FANALCA S.A | 172.27.239.231 | GZM0253 | 30E | FGT30E5619074269 | STANDALONE | 6.0.11 | Sede Cliente | CRA 24 # 70A-90SUPERMOTOS DE BOGOTA | CRA 24 # 70A-90SUPERMOTOS DE BOGOTA | CRA 24 # 70A-90SUPERMOTOS DE BOGOTA | CRA 24 # 70A-90SUPERMOTOS DE BOGOTA | CRA 24 # 70A-90SUPERMOTOS DE BOGOTA | NO | NO
CLARO | FIREWALL | FORTIGATE DEDICADO | FORTINET | FW-FANALCA-GZM0021-022-177-GZM0275 | FABRICA NACIONAL DE AUTOPARTES S.A. FANALCA S.A | 172.27.240.3 | GZM0275 | 30E | FGT30E5619075963 | STANDALONE | 6.0.11 | Sede Cliente | CRA 43 A # 38 A SUR - 28SUPERMOTOS DE ANTIOQUIA | CRA 43 A # 38 A SUR - 28SUPERMOTOS DE ANTIOQUIA | CRA 43 A # 38 A SUR - 28SUPERMOTOS DE ANTIOQUIA | CRA 43 A # 38 A SUR - 28SUPERMOTOS DE ANTIOQUIA | CRA 43 A # 38 A SUR - 28SUPERMOTOS DE ANTIOQUIA | NO | NO
CLARO | FIREWALL | FORTIGATE DEDICADO | FORTINET | FW_FANALCA_GZM0341-110-204-GZM0254 | FABRICA NACIONAL DE AUTOPARTES S.A. FANALCA S.A | 172.27.239.232 | GZM0254 | 30E | FGT30E5619075981 | STANDALONE | 6.0.11 | Sede Cliente | CRA 29 # 78-35AUTOCIPRES | CRA 29 # 78-35AUTOCIPRES | CRA 29 # 78-35AUTOCIPRES | CRA 29 # 78-35AUTOCIPRES | CRA 29 # 78-35AUTOCIPRES | NO | NO
CLARO | FIREWALL | FORTIGATE DEDICADO | FORTINET | FW-FANALCA-GZM0171-035-436-GZM0222 | FABRICA NACIONAL DE AUTOPARTES S.A. FANALCA S.A | 172.27.239.198 | GZM0222 | 30E | FGT30E5619076729 | STANDALONE | 6.0.11 | Sede Cliente | CALLE 17 CON 102 FONTIBONSUPERMOTOS DE BOGOTA | CALLE 17 CON 102 FONTIBONSUPERMOTOS DE BOGOTA | CALLE 17 CON 102 FONTIBONSUPERMOTOS DE BOGOTA | CALLE 17 CON 102 FONTIBONSUPERMOTOS DE BOGOTA | CALLE 17 CON 102 FONTIBONSUPERMOTOS DE BOGOTA | NO | NO
CLARO | FIREWALL | FORTIGATE DEDICADO | FORTINET | FW_FANALCA_GZM0117-342-205-GZM0272 | FABRICA NACIONAL DE AUTOPARTES S.A. FANALCA S.A | 172.27.239.254 | GZM0272 | 30E | FGT30E5619077827 | STANDALONE | 6.0.11 | Sede Cliente | CRA7 # 121-35AUTOCIPRES | CRA7 # 121-35AUTOCIPRES | CRA7 # 121-35AUTOCIPRES | CRA7 # 121-35AUTOCIPRES | CRA7 # 121-35AUTOCIPRES | NO | NO
CLARO | FIREWALL | FORTIGATE DEDICADO | FORTINET | FW_FANALCA_GZM0096-358-379-GZM0256 | FABRICA NACIONAL DE AUTOPARTES S.A. FANALCA S.A | 172.27.239.234 | GZM0256 | 30E | FGT30E5619078236 | STANDALONE | 6.0.11 | Sede Cliente | CLL 10 # 9-81SUPERMOTOS DEL CAFE | CLL 10 # 9-81SUPERMOTOS DEL CAFE | CLL 10 # 9-81SUPERMOTOS DEL CAFE | CLL 10 # 9-81SUPERMOTOS DEL CAFE | CLL 10 # 9-81SUPERMOTOS DEL CAFE | NO | NO
CLARO | FIREWALL | FORTIGATE DEDICADO | FORTINET | FW-FANALCA-GZM0057-056-399-GZM0223 | FABRICA NACIONAL DE AUTOPARTES S.A. FANALCA S.A | 172.27.239.199 | GZM0223 | 30E | FGT30E5619078237 | STANDALONE | 6.0.11 | Sede Cliente | CRA 14 # 13 - 60 PUNTO SURSUPERMOTOS DE CORDOBA | CRA 14 # 13 - 60 PUNTO SURSUPERMOTOS DE CORDOBA | CRA 14 # 13 - 60 PUNTO SURSUPERMOTOS DE CORDOBA | CRA 14 # 13 - 60 PUNTO SURSUPERMOTOS DE CORDOBA | CRA 14 # 13 - 60 PUNTO SURSUPERMOTOS DE CORDOBA | NO | NO
CLARO | FIREWALL | FORTIGATE DEDICADO | FORTINET | FW-FANALCA-GZM0126-48-GZM0226 | FABRICA NACIONAL DE AUTOPARTES S.A. FANALCA S.A | 172.27.239.203 | GZM0226 | 30E | FGT30E5619078549 | STANDALONE | 6.0.11 | Sede Cliente | CaLLe 12 # 4 - 210AUTOSUPERIOR | CaLLe 12 # 4 - 210AUTOSUPERIOR | CaLLe 12 # 4 - 210AUTOSUPERIOR | CaLLe 12 # 4 - 210AUTOSUPERIOR | CaLLe 12 # 4 - 210AUTOSUPERIOR | NO | NO
CLARO | FIREWALL | FORTIGATE DEDICADO | FORTINET | FW-FANALCA-GZM0050-051-390-GZM0269 | FABRICA NACIONAL DE AUTOPARTES S.A. FANALCA S.A | 172.27.239.250 | GZM0269 | 30E | FGT30E5619078553 | STANDALONE | 6.0.11 | Sede Cliente | CLL 22 # 10-05SUPERMOTOS DE GIRARDOT | CLL 22 # 10-05SUPERMOTOS DE GIRARDOT | CLL 22 # 10-05SUPERMOTOS DE GIRARDOT | CLL 22 # 10-05SUPERMOTOS DE GIRARDOT | CLL 22 # 10-05SUPERMOTOS DE GIRARDOT | NO | NO
CLARO | FIREWALL | FORTIGATE DEDICADO | FORTINET | FW-FANALCA-GZM0348-458-GZM0279 | FABRICA NACIONAL DE AUTOPARTES S.A. FANALCA S.A | 172.27.240.7 | GZM0279 | 30E | FGT30E5619078561 | STANDALONE | 6.0.11 | Sede Cliente | CLL 42 # 43-10 BARRIO FRAY LUIS AMIGOZAFRAS | CLL 42 # 43-10 BARRIO FRAY LUIS AMIGOZAFRAS | CLL 42 # 43-10 BARRIO FRAY LUIS AMIGOZAFRAS | CLL 42 # 43-10 BARRIO FRAY LUIS AMIGOZAFRAS | CLL 42 # 43-10 BARRIO FRAY LUIS AMIGOZAFRAS | NO | NO
CLARO | FIREWALL | FORTIGATE DEDICADO | FORTINET | FW-FANALCA-GZM0431-433-434-GZM0276 | FABRICA NACIONAL DE AUTOPARTES S.A. FANALCA S.A | 172.27.240.4 | GZM0276 | 30E | FGT30E5619078581 | STANDALONE | 6.0.11 | Sede Cliente | CRA 25 # 21-08AUTOPALMA | CRA 25 # 21-08AUTOPALMA | CRA 25 # 21-08AUTOPALMA | CRA 25 # 21-08AUTOPALMA | CRA 25 # 21-08AUTOPALMA | NO | NO
CLARO | FIREWALL | FORTIGATE DEDICADO | FORTINET | FW-FANALCA-GZM0095-0364-392-GZM0262 | FABRICA NACIONAL DE AUTOPARTES S.A. FANALCA S.A | 172.27.239.243 | GZM0262 | 30E | FGT30E5619078588 | STANDALONE | 6.0.11 | Sede Cliente | KRA 46 44-27SUPERMOTOS DEL ATLANTICO | KRA 46 44-27SUPERMOTOS DEL ATLANTICO | KRA 46 44-27SUPERMOTOS DEL ATLANTICO | KRA 46 44-27SUPERMOTOS DEL ATLANTICO | KRA 46 44-27SUPERMOTOS DEL ATLANTICO | NO | NO
CLARO | FIREWALL | FORTIGATE DEDICADO | FORTINET | FW-FANALCA-GZM0128-294-359-GZM0257 | FABRICA NACIONAL DE AUTOPARTES S.A. FANALCA S.A | 172.27.239.235 | GZM0257 | 30E | FGT30E5619078592 | STANDALONE | 6.0.11 | Sede Cliente | CRA 27 # 45-62AUTOPALMA | CRA 27 # 45-62AUTOPALMA | CRA 27 # 45-62AUTOPALMA | CRA 27 # 45-62AUTOPALMA | CRA 27 # 45-62AUTOPALMA | NO | NO
CLARO | FIREWALL | FORTIGATE DEDICADO | FORTINET | FW-FANALCA-GZM0038-039-382-GZM0267 | FABRICA NACIONAL DE AUTOPARTES S.A. FANALCA S.A | 172.27.239.248 | GZM0267 | 30E | FGT30E5619078623 | STANDALONE | 6.0.11 | Sede Cliente | CALLE 1 # 7A-71SUPERMOTOS DE CALI | CALLE 1 # 7A-71SUPERMOTOS DE CALI | CALLE 1 # 7A-71SUPERMOTOS DE CALI | CALLE 1 # 7A-71SUPERMOTOS DE CALI | CALLE 1 # 7A-71SUPERMOTOS DE CALI | NO | NO
CLARO | FIREWALL | FORTIGATE DEDICADO | FORTINET | FW_FANALCA_GZM0098_0371_413_GZM0238 | FABRICA NACIONAL DE AUTOPARTES S.A. FANALCA S.A | 172.27.239.215 | GZM0238 | 30E | FGT30E5619078755 | STANDALONE | 6.0.11 | Sede Cliente | CRA 17 # 7-75SUPERMOTOS DEL CAUCA | CRA 17 # 7-75SUPERMOTOS DEL CAUCA | CRA 17 # 7-75SUPERMOTOS DEL CAUCA | CRA 17 # 7-75SUPERMOTOS DEL CAUCA | CRA 17 # 7-75SUPERMOTOS DEL CAUCA | NO | NO
CLARO | FIREWALL | FORTIGATE DEDICADO | FORTINET | FW-FANALCA-GZM0137-376-GZM0232 | FABRICA NACIONAL DE AUTOPARTES S.A. FANALCA S.A | 172.27.239.209 | GZM0232 | 30E | FGT30E5619078761 | STANDALONE | 6.0.11 | Sede Cliente | CARRERA 1 NO, 21 - 78MOTORED | CARRERA 1 NO, 21 - 78MOTORED | CARRERA 1 NO, 21 - 78MOTORED | CARRERA 1 NO, 21 - 78MOTORED | CARRERA 1 NO, 21 - 78MOTORED | NO | NO
CLARO | FIREWALL | FORTIGATE DEDICADO | FORTINET | FW_FANALCA_GZM0111-422-406-GZM0241 | FABRICA NACIONAL DE AUTOPARTES S.A. FANALCA S.A | 172.27.239.218 | GZM0241 | 30E | FGT30E5619078773 | STANDALONE | 6.0.11 | Sede Cliente | CRA 5 # 5-43 CENTROSUPERMOTOS DEL HUILA | CRA 5 # 5-43 CENTROSUPERMOTOS DEL HUILA | CRA 5 # 5-43 CENTROSUPERMOTOS DEL HUILA | CRA 5 # 5-43 CENTROSUPERMOTOS DEL HUILA | CRA 5 # 5-43 CENTROSUPERMOTOS DEL HUILA | NO | NO
CLARO | FIREWALL | FORTIGATE DEDICADO | FORTINET | FW-FANALCA-GZM0421-429-GZM0229 | FABRICA NACIONAL DE AUTOPARTES S.A. FANALCA S.A | 172.27.239.206 | GZM0229 | 30E | FGT30E5619078774 | STANDALONE | 6.0.11 | Sede Cliente | CARRERA 76G # 125A-69AUTONOGAL | CARRERA 76G # 125A-69AUTONOGAL | CARRERA 76G # 125A-69AUTONOGAL | CARRERA 76G # 125A-69AUTONOGAL | CARRERA 76G # 125A-69AUTONOGAL | NO | NO
CLARO | FIREWALL | FORTIGATE DEDICADO | FORTINET | FW-FANALCA-GZM0114-144-424-GZM0264 | FABRICA NACIONAL DE AUTOPARTES S.A. FANALCA S.A | 172.27.239.245 | GZM0264 | 30E | FGT30E5619078780 | STANDALONE | 6.0.11 | Sede Cliente | CARRERA 5 # 37-55SUPERMOTOS DEL TOLIMA | CARRERA 5 # 37-55SUPERMOTOS DEL TOLIMA | CARRERA 5 # 37-55SUPERMOTOS DEL TOLIMA | CARRERA 5 # 37-55SUPERMOTOS DEL TOLIMA | CARRERA 5 # 37-55SUPERMOTOS DEL TOLIMA | NO | NO | NO
CLARO | FIREWALL | FORTIGATE DEDICADO | FORTINET | FW-FANALCA-GZM0116-353-402-GZM0246 | FABRICA NACIONAL DE AUTOPARTES S.A. FANALCA S.A | 172.27.239.223 | GZM0246 | 30E | FGT30E5619078793 | STANDALONE | 6.0.11 | Sede Cliente | CRA 1 # 45A-40AUTOCEIBA | CRA 1 # 45A-40AUTOCEIBA | CRA 1 # 45A-40AUTOCEIBA | CRA 1 # 45A-40AUTOCEIBA | CRA 1 # 45A-40AUTOCEIBA | NO | NO
CLARO | FIREWALL | FORTIGATE DEDICADO | FORTINET | FW-FANALCA-GZM0127-374-GZM0282 | FABRICA NACIONAL DE AUTOPARTES S.A. FANALCA S.A | 172.27.240.11 -->172.27.239.210 | GZM0282 | 30E | FGT30E5619078805 | STANDALONE | 6.0.11 | Sede Cliente | CALLE 13 # 31 A 80PUNTO PRINCIPAL | CALLE 13 # 31 A 80PUNTO PRINCIPAL | CALLE 13 # 31 A 80PUNTO PRINCIPAL | CALLE 13 # 31 A 80PUNTO PRINCIPAL | CALLE 13 # 31 A 80PUNTO PRINCIPAL | NO | NO
CLARO | FIREWALL | FORTIGATE DEDICADO | FORTINET | FW-FANALCA-GZM0102-345-425-GZM0189 | FABRICA NACIONAL DE AUTOPARTES S.A. FANALCA S.A | 172.27.239.216 | GZM0189 | 30E | FGT30E5619078843 | STANDALONE | 6.0.11 | Sede Cliente | CALL 19 S # 32-55SUPERMOTOS DE CUNDINAMARCA | CALL 19 S # 32-55SUPERMOTOS DE CUNDINAMARCA | CALL 19 S # 32-55SUPERMOTOS DE CUNDINAMARCA | CALL 19 S # 32-55SUPERMOTOS DE CUNDINAMARCA | CALL 19 S # 32-55SUPERMOTOS DE CUNDINAMARCA | NO | NO
CLARO | FIREWALL | FORTIGATE DEDICADO | FORTINET | FW_FANALCA_GZM0065-64-203-GZM0213 | FABRICA NACIONAL DE AUTOPARTES S.A. FANALCA S.A | 172.27.239.186 | GZM0213 | 30E | FGT30E5619078851 | STANDALONE | 6.0.11 | Sede Cliente | AVENIDA, CARRERA104 # 139-24SUPERMOTOS DE CUNDINAMARCA | AVENIDA, CARRERA104 # 139-24SUPERMOTOS DE CUNDINAMARCA | AVENIDA, CARRERA104 # 139-24SUPERMOTOS DE CUNDINAMARCA | AVENIDA, CARRERA104 # 139-24SUPERMOTOS DE CUNDINAMARCA | AVENIDA, CARRERA104 # 139-24SUPERMOTOS DE CUNDINAMARCA | NO | NO
CLARO | FIREWALL | FORTIGATE DEDICADO | FORTINET | FW-FANALCA-GZM0138-182-GZM0227 | FABRICA NACIONAL DE AUTOPARTES S.A. FANALCA S.A | 172.27.239.204 | GZM0227 | 30E | FGT30E5619078889 | STANDALONE | 6.0.11 | Sede Cliente | CALL 19 S # 32-55SUPERMOTOS DE CUNDINAMARCA | CALL 19 S # 32-55SUPERMOTOS DE CUNDINAMARCA | CALL 19 S # 32-55SUPERMOTOS DE CUNDINAMARCA | CALL 19 S # 32-55SUPERMOTOS DE CUNDINAMARCA | CALL 19 S # 32-55SUPERMOTOS DE CUNDINAMARCA | NO | NO
CLARO | FIREWALL | FORTIGATE DEDICADO | FORTINET | FW-FANALCA-GZM0074-5_389-GZM0244 | FABRICA NACIONAL DE AUTOPARTES S.A. FANALCA S.A | 172.27.239.221 | GZM0244 | 30E | FGT30E5619078892 | STANDALONE | 6.0.11 | Sede Cliente | CLL 38 # 5-05SUPERMOTOS DE CORDOBA | CLL 38 # 5-05SUPERMOTOS DE CORDOBA | CLL 38 # 5-05SUPERMOTOS DE CORDOBA | CLL 38 # 5-05SUPERMOTOS DE CORDOBA | CLL 38 # 5-05SUPERMOTOS DE CORDOBA | NO | NO
CLARO | FIREWALL | FORTIGATE DEDICADO | FORTINET | FW-FANALCA-GZM0081-080-391-GZM0211 | FABRICA NACIONAL DE AUTOPARTES S.A. FANALCA S.A | 172.27.239.182 | GZM0211 | 30E | FGT30E5619078640 | STANDALONE | 6.0.11 | Sede Cliente | CALLE 16 # 12-19 LOCAL 1SUPERMOTOS DE NARIÑO | CALLE 16 # 12-19 LOCAL 1SUPERMOTOS DE NARIÑO | CALLE 16 # 12-19 LOCAL 1SUPERMOTOS DE NARIÑO | CALLE 16 # 12-19 LOCAL 1SUPERMOTOS DE NARIÑO | CALLE 16 # 12-19 LOCAL 1SUPERMOTOS DE NARIÑO | NO | NO
CLARO | FIREWALL | FORTIGATE DEDICADO | FORTINET | FW_FANALCA_GZM0027-28-283-GZM0228 | FABRICA NACIONAL DE AUTOPARTES S.A. FANALCA S.A | 172.27.239.205 | GZM0228 | 30E | FGT30E5619078707 | STANDALONE | 6.0.11 | Sede Cliente | CARERA19 134 A 41SUPERMOTOS DE BOGOTA | CARERA19 134 A 41SUPERMOTOS DE BOGOTA | CARERA19 134 A 41SUPERMOTOS DE BOGOTA | CARERA19 134 A 41SUPERMOTOS DE BOGOTA | CARERA19 134 A 41SUPERMOTOS DE BOGOTA | NO | NO
CLARO | FIREWALL | FORTIGATE DEDICADO | FORTINET | FW-FANALCA-GZM0115-372-430-GZM0236 | FABRICA NACIONAL DE AUTOPARTES S.A. FANALCA S.A | 172.27.239.213 | GZM0236 | 30E | FGT30E5619078712 | STANDALONE | 6.0.11 | Sede Cliente | CLL 18 # 106-46AUTOCEIBA | CLL 18 # 106-46AUTOCEIBA | CLL 18 # 106-46AUTOCEIBA | CLL 18 # 106-46AUTOCEIBA | CLL 18 # 106-46AUTOCEIBA | NO | NO
CLARO | FIREWALL | FORTIGATE DEDICADO | FORTINET | FW-FANALCA-GZM0112-179-437-GZM0260 | FABRICA NACIONAL DE AUTOPARTES S.A. FANALCA S.A | 172.27.239.240 | GZM0260 | 30E | FGT30E5619078717 | STANDALONE | 6.0.11 | Sede Cliente | AVENIDA , 3N # 44-212SUPERMOTOS DEL PACIFICO | AVENIDA , 3N # 44-212SUPERMOTOS DEL PACIFICO | AVENIDA , 3N # 44-212SUPERMOTOS DEL PACIFICO | AVENIDA , 3N # 44-212SUPERMOTOS DEL PACIFICO | AVENIDA , 3N # 44-212SUPERMOTOS DEL PACIFICO | NO | NO
CLARO | FIREWALL | FORTIGATE DEDICADO | FORTINET | FW-FANALCA_GZM0052-53-201-GZM0268 | FABRICA NACIONAL DE AUTOPARTES S.A. FANALCA S.A | 172.27.239.249 | GZM0268 | 30E | FGT30E5619078719 | STANDALONE | 6.0.11 | Sede Cliente | AVENIDA 1O, MAYO # 31-48SUPERMOTOS DE CUNDINAMARCA | AVENIDA 1O, MAYO # 31-48SUPERMOTOS DE CUNDINAMARCA | AVENIDA 1O, MAYO # 31-48SUPERMOTOS DE CUNDINAMARCA | AVENIDA 1O, MAYO # 31-48SUPERMOTOS DE CUNDINAMARCA | AVENIDA 1O, MAYO # 31-48SUPERMOTOS DE CUNDINAMARCA | NO | NO
CLARO | FIREWALL | FORTIGATE DEDICADO | FORTINET | FW-FANALCA-GZM0142-354-GZM0248 | FABRICA NACIONAL DE AUTOPARTES S.A. FANALCA S.A | 172.27.239.225 | GZM0248 | 30E | FGT30E5619078722 | STANDALONE | 6.0.11 | Sede Cliente | CR 35 # 10 - 707 ACOPI-YUMBOSUPERTEX ACOPI | CR 35 # 10 - 707 ACOPI-YUMBOSUPERTEX ACOPI | CR 35 # 10 - 707 ACOPI-YUMBOSUPERTEX ACOPI | CR 35 # 10 - 707 ACOPI-YUMBOSUPERTEX ACOPI | CR 35 # 10 - 707 ACOPI-YUMBOSUPERTEX ACOPI | NO | NO
CLARO | FIREWALL | FORTIGATE DEDICADO | FORTINET | FW_FANALCA_GZM0172-086-385-GZM0235 | FABRICA NACIONAL DE AUTOPARTES S.A. FANALCA S.A | 172.27.239.212 | GZM0235 | 30E | FGT30E5619078727 | STANDALONE | 6.0.11 | Sede Cliente | CRA 65 # 29-132SUPERMOTOS DE MEDELLIN | CRA 65 # 29-132SUPERMOTOS DE MEDELLIN | CRA 65 # 29-132SUPERMOTOS DE MEDELLIN | CRA 65 # 29-132SUPERMOTOS DE MEDELLIN | CRA 65 # 29-132SUPERMOTOS DE MEDELLIN | NO | NO
CLARO | FIREWALL | FORTIGATE DEDICADO | FORTINET | FW_FANALCA_GZM0100-352-404-GZM0245 | FABRICA NACIONAL DE AUTOPARTES S.A. FANALCA S.A | 172.27.239.222 | GZM0245 | 30E | FGT30E5619078734 | STANDALONE | 6.0.11 | Sede Cliente | CLL 21 # 12- 58SUPERMOTOS DEL CAFE | CLL 21 # 12- 58SUPERMOTOS DEL CAFE | CLL 21 # 12- 58SUPERMOTOS DEL CAFE | CLL 21 # 12- 58SUPERMOTOS DEL CAFE | CLL 21 # 12- 58SUPERMOTOS DEL CAFE | NO | NO
CLARO | FIREWALL | FORTIGATE DEDICADO | FORTINET | FW-FANALCA-GZM0383-0487-GZM0258 | FABRICA NACIONAL DE AUTOPARTES S.A. FANALCA S.A | 172.27.239.237 | GZM0258 | 30E | FGT30E5619078736 | STANDALONE | 6.0.11 | Sede Cliente | AVENIDA BOYACA # 6 B 20ADEINCO | AVENIDA BOYACA # 6 B 20ADEINCO | AVENIDA BOYACA # 6 B 20ADEINCO | AVENIDA BOYACA # 6 B 20ADEINCO | AVENIDA BOYACA # 6 B 20ADEINCO | NO | NO
CLARO | FIREWALL | FORTIGATE DEDICADO | FORTINET | FW-FANALCA-GZM0427-0484-485-GZM0486 | FABRICA NACIONAL DE AUTOPARTES S.A. FANALCA S.A | 172.27.239.226 | GZM0486 | 30E | FGT30E5619078746 | STANDALONE | 6.0.11 | Sede Cliente | AVENIDA 3 # 16-50AUTOSUPERIOR | AVENIDA 3 # 16-50AUTOSUPERIOR | AVENIDA 3 # 16-50AUTOSUPERIOR | AVENIDA 3 # 16-50AUTOSUPERIOR | AVENIDA 3 # 16-50AUTOSUPERIOR | NO | NO
CLARO | FIREWALL | FORTIGATE DEDICADO | FORTINET | FW-FANALCA-GZM0134-378-GZM0231 | FABRICA NACIONAL DE AUTOPARTES S.A. FANALCA S.A | 172.27.239.208 | GZM0231 | 30E | FGT30E5619078905 | STANDALONE | 6.0.11 | Sede Cliente | CALLE 38 # 6 NORTE-35, CENTRO COMERCIALFONDEICON | CALLE 38 # 6 NORTE-35, CENTRO COMERCIALFONDEICON | CALLE 38 # 6 NORTE-35, CENTRO COMERCIALFONDEICON | CALLE 38 # 6 NORTE-35, CENTRO COMERCIALFONDEICON | CALLE 38 # 6 NORTE-35, CENTRO COMERCIALFONDEICON | NO | NO
CLARO | FIREWALL | FORTIGATE DEDICADO | FORTINET | FW_FANALCA-GZM0097-366-398-GZM0274 | FABRICA NACIONAL DE AUTOPARTES S.A. FANALCA S.A | 172.27.240.2 | GZM0274 | 30E | FGT30E5619078945 | STANDALONE | 6.0.11 | Sede Cliente | CRA 22 # 16 19SUPERMOTOS DEL CAFE | CRA 22 # 16 19SUPERMOTOS DEL CAFE | CRA 22 # 16 19SUPERMOTOS DEL CAFE | CRA 22 # 16 19SUPERMOTOS DEL CAFE | CRA 22 # 16 19SUPERMOTOS DEL CAFE | NO | NO
CLARO | FIREWALL | FORTIGATE DEDICADO | FORTINET | FW_FANALCA_GZM0066-67-202-GZM0281 | FABRICA NACIONAL DE AUTOPARTES S.A. FANALCA S.A | 172.27.240.10 | GZM0281 | 30E | FGT30E5619078952 | STANDALONE | 6.0.11 | Sede Cliente | AUTOPISTA SUR 51 # 41-51SUPERMOTOS DE CUNDINAMARCA | AUTOPISTA SUR 51 # 41-51SUPERMOTOS DE CUNDINAMARCA | AUTOPISTA SUR 51 # 41-51SUPERMOTOS DE CUNDINAMARCA | AUTOPISTA SUR 51 # 41-51SUPERMOTOS DE CUNDINAMARCA | AUTOPISTA SUR 51 # 41-51SUPERMOTOS DE CUNDINAMARCA | NO | NO
CLARO | FIREWALL | FORTIGATE DEDICADO | FORTINET | FW-FANALCA-GZM0139-356-GZM0252 | FABRICA NACIONAL DE AUTOPARTES S.A. FANALCA S.A | 172.27.239.230 | GZM0252 | 30E | FGT30E5619078955 | STANDALONE | 6.0.11 | Sede Cliente | CLL 12 # 6-95 ENTRADA 2 - PLANTA DE ENSAMBLEFANALCA | CLL 12 # 6-95 ENTRADA 2 - PLANTA DE ENSAMBLEFANALCA | CLL 12 # 6-95 ENTRADA 2 - PLANTA DE ENSAMBLEFANALCA | CLL 12 # 6-95 ENTRADA 2 - PLANTA DE ENSAMBLEFANALCA | CLL 12 # 6-95 ENTRADA 2 - PLANTA DE ENSAMBLEFANALCA | NO | NO
CLARO | FIREWALL | FORTIGATE DEDICADO | FORTINET | FW-FANALCA-GZM0061-060-417-GZM0225 | FABRICA NACIONAL DE AUTOPARTES S.A. FANALCA S.A | 172.27.239.201 | GZM0225 | 30E | FGT30E5619078969 | STANDALONE | 6.0.11 | Sede Cliente | CARRRERA 25 # 14A-09SUPERMOTOS DE CORDOBA | CARRRERA 25 # 14A-09SUPERMOTOS DE CORDOBA | CARRRERA 25 # 14A-09SUPERMOTOS DE CORDOBA | CARRRERA 25 # 14A-09SUPERMOTOS DE CORDOBA | CARRRERA 25 # 14A-09SUPERMOTOS DE CORDOBA | NO | NO
CLARO | FIREWALL | FORTIGATE DEDICADO | FORTINET | FW_FANALCA_GZM0093-351-405-GZM0243 | FABRICA NACIONAL DE AUTOPARTES S.A. FANALCA S.A | 172.27.239.220 | GZM0243 | 30E | FGT30E5619078999 | STANDALONE | 6.0.11 | Sede Cliente | CRA 27 # 35-71SUPERMOTOS DE SANTANDER | CRA 27 # 35-71SUPERMOTOS DE SANTANDER | CRA 27 # 35-71SUPERMOTOS DE SANTANDER | CRA 27 # 35-71SUPERMOTOS DE SANTANDER | CRA 27 # 35-71SUPERMOTOS DE SANTANDER | NO | NO
CLARO | FIREWALL | FORTIGATE DEDICADO | FORTINET | FW-FANALCA-GZM0135-373-GZM0237 | FABRICA NACIONAL DE AUTOPARTES S.A. FANALCA S.A | 172.27.239.214 | GZM0237 | 30E | FGT30E5619079005 | STANDALONE | 6.0.11 | Sede Cliente | CLL 59 C SUR # 51 - 50 ATLANTA LA CORUÑACIUDAD LIMPIA | CLL 59 C SUR # 51 - 50 ATLANTA LA CORUÑACIUDAD LIMPIA | CLL 59 C SUR # 51 - 50 ATLANTA LA CORUÑACIUDAD LIMPIA | CLL 59 C SUR # 51 - 50 ATLANTA LA CORUÑACIUDAD LIMPIA | CLL 59 C SUR # 51 - 50 ATLANTA LA CORUÑACIUDAD LIMPIA | NO | NO
CLARO | FIREWALL | FORTIGATE DEDICADO | FORTINET | FW-FANALCA-GZM0087-88-418-GZM0259 | FABRICA NACIONAL DE AUTOPARTES S.A. FANALCA S.A | 172.27.239.238 | GZM0259 | 30E | FGT30E5619079006 | STANDALONE | 6.0.11 | Sede Cliente | CRA 19 # 16-76 AV, LAS AMERICASSUPERMOTOS DE NARIÑO | CRA 19 # 16-76 AV, LAS AMERICASSUPERMOTOS DE NARIÑO | CRA 19 # 16-76 AV, LAS AMERICASSUPERMOTOS DE NARIÑO | CRA 19 # 16-76 AV, LAS AMERICASSUPERMOTOS DE NARIÑO | CRA 19 # 16-76 AV, LAS AMERICASSUPERMOTOS DE NARIÑO | NO | NO
CLARO | FIREWALL | FORTIGATE DEDICADO | FORTINET | FW-FANALCA_GZM0025-26-199-GZM0266 | FABRICA NACIONAL DE AUTOPARTES S.A. FANALCA S.A | 172.27.239.247 | GZM0266 | 30E | FGT30E5619080838 | STANDALONE | 6.0.11 | Sede Cliente | AVENIDA CARACAS # 32-33SUPERMOTOS DE BOGOTA | AVENIDA CARACAS # 32-33SUPERMOTOS DE BOGOTA | AVENIDA CARACAS # 32-33SUPERMOTOS DE BOGOTA | AVENIDA CARACAS # 32-33SUPERMOTOS DE BOGOTA | AVENIDA CARACAS # 32-33SUPERMOTOS DE BOGOTA | NO | NO
CLARO | FIREWALL | FORTIGATE DEDICADO | FORTINET | FW_FANALCA_GZM0140-361-388-GZM0265 | FABRICA NACIONAL DE AUTOPARTES S.A. FANALCA S.A | 172.27.239.246 | GZM0265 | 30E | FGT30E5619081428 | STANDALONE | 6.0.11 | Sede Cliente | CARRERA 19 C 14 ESQSUPERMOTOS DEL CAFE | CARRERA 19 C 14 ESQSUPERMOTOS DEL CAFE | CARRERA 19 C 14 ESQSUPERMOTOS DEL CAFE | CARRERA 19 C 14 ESQSUPERMOTOS DEL CAFE | CARRERA 19 C 14 ESQSUPERMOTOS DEL CAFE | NO | NO
CLARO | FIREWALL | FORTIGATE DEDICADO | FORTINET | FW-FANALCA-GZM0173-400-401-GZM0218 | FABRICA NACIONAL DE AUTOPARTES S.A. FANALCA S.A | 172.27.239.185 | GZM0218 | 30E | FGT30E5619081961 | STANDALONE | 6.0.11 | Sede Cliente | Transversal 73D # 38 C-09 Sur | Transversal 73D # 38 C-09 Sur | Transversal 73D # 38 C-09 Sur | Transversal 73D # 38 C-09 Sur | Transversal 73D # 38 C-09 Sur | NO | NO
CLARO | FIREWALL | FORTIGATE DEDICADO | FORTINET | FW_FANALCA_GZM0062-63-166-GZM0162 | FABRICA NACIONAL DE AUTOPARTES S.A. FANALCA S.A | 172.27.239.189 | GZM0162 | 30E | FGT30E5619057667 | STANDALONE | 6.0.11 | Sede Cliente | CALLE 80 N° 81A-05 bogota | CALLE 80 N° 81A-05 bogota | CALLE 80 N° 81A-05 bogota | CALLE 80 N° 81A-05 bogota | CALLE 80 N° 81A-05 bogota | NO | NO
CLARO | FIREWALL | FORTIGATE DEDICADO | FORTINET | FW-FANALCA-GZM0132-0350-GZM0234 | FABRICA NACIONAL DE AUTOPARTES S.A. FANALCA S.A | 172.27.239.219 | GZM0234 | 30E | FGT30E5619078319 | STANDALONE | 6.0.11 | Sede Cliente | VIA PRIVADA A PROPAL ING, LA CABAÑA ETAPA 4METALSUR | VIA PRIVADA A PROPAL ING, LA CABAÑA ETAPA 4METALSUR | VIA PRIVADA A PROPAL ING, LA CABAÑA ETAPA 4METALSUR | VIA PRIVADA A PROPAL ING, LA CABAÑA ETAPA 4METALSUR | VIA PRIVADA A PROPAL ING, LA CABAÑA ETAPA 4METALSUR | NO | NO
CLARO | FIREWALL | FORTIGATE DEDICADO | FORTINET | FW-FANALCA_GZM0068-69-175-GZM0190 | FABRICA NACIONAL DE AUTOPARTES S.A. FANALCA S.A | 172.27.239.196 | GZM0190 | 30E | FGT30E5619055414 | STANDALONE | 6.0.12 | Sede Cliente | GZM0190 CALLE 37 51 18SUPERMOTOS DE MEDELLIN Rack 1 U2 | GZM0190 CALLE 37 51 18SUPERMOTOS DE MEDELLIN Rack 1 U2 | GZM0190 CALLE 37 51 18SUPERMOTOS DE MEDELLIN Rack 1 U2 | GZM0190 CALLE 37 51 18SUPERMOTOS DE MEDELLIN Rack 1 U2 | GZM0190 CALLE 37 51 18SUPERMOTOS DE MEDELLIN Rack 1 U2 | NO | NO
CLARO | FIREWALL | FORTIGATE DEDICADO | FORTINET | FW-FANALCA-ENLACE-PPAL | FABRICA NACIONAL DE AUTOPARTES S.A. FANALCA S.A | 172.27.239.181 | GZM0186 | 300E | FG3H0ETB19909660 | A-P | 6.0.11 | Sede Cliente | CALLE 13 # 31 A 80PUNTO PRINCIPAL Rack 1 U2 | CALLE 13 # 31 A 80PUNTO PRINCIPAL Rack 1 U2 | CALLE 13 # 31 A 80PUNTO PRINCIPAL Rack 1 U2 | CALLE 13 # 31 A 80PUNTO PRINCIPAL Rack 1 U2 | CALLE 13 # 31 A 80PUNTO PRINCIPAL Rack 1 U2 | NO | NO
CLARO | FIREWALL | FORTIGATE DEDICADO | FORTINET | FW-FANALCA-ENLACE-BK | FABRICA NACIONAL DE AUTOPARTES S.A. FANALCA S.A | 172.27.239.181 | GZM0215 | 300E | FG3H0ETB19909447 | A-P | 6.0.11 | Sede Cliente | CALLE 13 # 31 A 80PUNTO PRINCIPAL Rack 2 U2 | CALLE 13 # 31 A 80PUNTO PRINCIPAL Rack 2 U2 | CALLE 13 # 31 A 80PUNTO PRINCIPAL Rack 2 U2 | CALLE 13 # 31 A 80PUNTO PRINCIPAL Rack 2 U2 | CALLE 13 # 31 A 80PUNTO PRINCIPAL Rack 2 U2 | NO | NO
CLARO | FIREWALL | FORTIGATE DEDICADO | FORTINET | FW_FANALCA_GZM0122-360-395-GZM0209 | FABRICA NACIONAL DE AUTOPARTES S.A. FANALCA S.A | 172.27.239.179 | GZM0209 | 30E | FGT30E5619078586 | STANDALONE | 6.0.11 | Sede Cliente | ibague CRA 5 # 21 - 12SUPERMOTOS DEL TOLIMA | ibague CRA 5 # 21 - 12SUPERMOTOS DEL TOLIMA | ibague CRA 5 # 21 - 12SUPERMOTOS DEL TOLIMA | ibague CRA 5 # 21 - 12SUPERMOTOS DEL TOLIMA | ibague CRA 5 # 21 - 12SUPERMOTOS DEL TOLIMA | NO | NO
CLARO | FIREWALLWIFI | FORTIWIFI DEDICADO | FORTINET | FW_FANALCA_ADEINCO_PPAL | FABRICA NACIONAL DE AUTOPARTES S.A. FANALCA S.A | 172.27.239.192 | GZM0212 | 50E | FWF50E5619000982 | A-P | 6.0.11 | Sede Cliente | cali AVENIDA 6BIS 35N-100 OF 210ADEINCO Rack 1 U2 | cali AVENIDA 6BIS 35N-100 OF 210ADEINCO Rack 1 U2 | cali AVENIDA 6BIS 35N-100 OF 210ADEINCO Rack 1 U2 | cali AVENIDA 6BIS 35N-100 OF 210ADEINCO Rack 1 U2 | cali AVENIDA 6BIS 35N-100 OF 210ADEINCO Rack 1 U2 | NO | NO
CLARO | FIREWALLWIFI | FORTIWIFI DEDICADO | FORTINET | FW_FANALCA_ADEINCO_BK | FABRICA NACIONAL DE AUTOPARTES S.A. FANALCA S.A | 172.27.239.192 | GZM0216 | 50E | FWF50E5619004249 | A-P | 6.0.11 | Sede Cliente | cali AVENIDA 6BIS 35N-100 OF 210ADEINCO Rack 2 U2 | cali AVENIDA 6BIS 35N-100 OF 210ADEINCO Rack 2 U2 | cali AVENIDA 6BIS 35N-100 OF 210ADEINCO Rack 2 U2 | cali AVENIDA 6BIS 35N-100 OF 210ADEINCO Rack 2 U2 | cali AVENIDA 6BIS 35N-100 OF 210ADEINCO Rack 2 U2 | NO | NO
CLARO | FIREWALL | FORTIGATE DEDICADO | FORTINET | FW_FANALCA_GZM0041-040-347-GMZ0220 | FABRICA NACIONAL DE AUTOPARTES S.A. FANALCA S.A | 172.27.239.194 | GZM0220 | 30E | FGT30E5619078314 | STANDALONE | 6.0.11 | Sede Cliente | cali CARRERAA 15 # 10-17SUPERMOTOS DE CALI rack 1 u 2 | cali CARRERAA 15 # 10-17SUPERMOTOS DE CALI rack 1 u 2 | cali CARRERAA 15 # 10-17SUPERMOTOS DE CALI rack 1 u 2 | cali CARRERAA 15 # 10-17SUPERMOTOS DE CALI rack 1 u 2 | cali CARRERAA 15 # 10-17SUPERMOTOS DE CALI rack 1 u 2 | NO | NO
CLARO | FIREWALL | FORTIGATE DEDICADO | FORTINET | FW-FANALCA-GZM0124-0364-363-GZM0261 | FABRICA NACIONAL DE AUTOPARTES S.A. FANALCA S.A | 172.27.239.242 | GZM0261 | 30E | FGT30E5619078329 | STANDALONE | 6.0.11 | Sede Cliente | barranquilla CALLE77 # 59 -112 AUTOLAUREL | barranquilla CALLE77 # 59 -112 AUTOLAUREL | barranquilla CALLE77 # 59 -112 AUTOLAUREL | barranquilla CALLE77 # 59 -112 AUTOLAUREL | barranquilla CALLE77 # 59 -112 AUTOLAUREL | NO | NO
CLARO | FIREWALL | FORTIGATE DEDICADO | FORTINET | FW_FANALCA_GZM0099_0369_428_GZM0278 | FABRICA NACIONAL DE AUTOPARTES S.A. FANALCA S.A | 172.27.240.6 | GZM0278 | 30E | FGT30E5619078713 | STANDALONE | 6.0.11 | Sede Cliente | BARRANQUILLA KRA 8 CL 42SUPERMOTOS DEL ATLANTICO | BARRANQUILLA KRA 8 CL 42SUPERMOTOS DEL ATLANTICO | BARRANQUILLA KRA 8 CL 42SUPERMOTOS DEL ATLANTICO | BARRANQUILLA KRA 8 CL 42SUPERMOTOS DEL ATLANTICO | BARRANQUILLA KRA 8 CL 42SUPERMOTOS DEL ATLANTICO | NO | NO
CLARO | FIREWALL | FORTIGATE DEDICADO | FORTINET | FW-FANALCA-GZM0133-377-GZM0230 | FABRICA NACIONAL DE AUTOPARTES S.A. FANALCA S.A | 172.27.239.207 | GZM0230 | 30E | FGT30E5619078562 | STANDALONE | 6.0.11 | Sede Cliente | cartagena CALLE 30B 63-109 MANZANA 33 MOTORED | cartagena CALLE 30B 63-109 MANZANA 33 MOTORED | cartagena CALLE 30B 63-109 MANZANA 33 MOTORED | cartagena CALLE 30B 63-109 MANZANA 33 MOTORED | cartagena CALLE 30B 63-109 MANZANA 33 MOTORED | NO | NO
CLARO | FIREWALL | FORTIGATE DEDICADO | FORTINET | FW-CLINICA_GENERAL_DEL_NORTE1 | CLINICA GENERAL DEL NORTE | 172.27.85.96 | OCH0063 |  | FG6H0ETB20901604 | A-P | 6.0.12 | TRIARA | 4 |  |  | AE05 | 13
CLARO | FIREWALL | FORTIGATE DEDICADO | FORTINET | FW-CLINICA_GENERAL_DEL_NORTE2 | CLINICA GENERAL DEL NORTE | 172.27.85.96 | OCH0064 |  | FG6H0ETB20901724 | A-P | 6.0.12 | TRIARA | 4 |  |  | BD38 | 33
CLARO | FIREWALL | FORTIGATE DEDICADO | FORTINET | FW_FANALCA_GZM0099_0369_428_GZM0278 | FABRICA NACIONAL DE AUTOPARTES S.A. FANALCA S.A | 172.27.240.6 | GZM0278 | 30E | FGT30E5619078713 | STANDALONE | 6.0.11 | Sede Cliente | BARRANQUILLA KRA 8 CL 42SUPERMOTOS DEL ATLANTICO | BARRANQUILLA KRA 8 CL 42SUPERMOTOS DEL ATLANTICO | BARRANQUILLA KRA 8 CL 42SUPERMOTOS DEL ATLANTICO | BARRANQUILLA KRA 8 CL 42SUPERMOTOS DEL ATLANTICO | BARRANQUILLA KRA 8 CL 42SUPERMOTOS DEL ATLANTICO | NO | NO
CLARO | FIREWALL | DEDICADO | FORTINET | FW_BURICA_PRIN1 | BURICA | 172.27.240.15 | ZZPP030 | 80E | FGT80ETK20000020 | A-P | 6.0.12 | SEDE CLIENTE: Cali - Carrera 1 #47-68 B/ Alianza Rack 1 U1 | N/A |  |  | 1 | 1 | NO | NO
CLARO | FIREWALL | DEDICADO | FORTINET | FW_BURICA_PRIN1 | BURICA | 172.27.240.15 | ZZPP031 | 80E | FGT80ETK20000292 | A-P | 6.0.12 | SEDE CLIENTE: Cali - Carrera 1 #47-68 B/ Alianza Rack 1 U2 | N/A |  |  | 1 | 2 | NO | NO
CLARO | FIREWALL | DEDICADO | FORTINET | FW_BURICA_ZZPP051-10-27-ZZPP039 | BURICA | 172.27.240.16 | ZZPP039 | 30E | FGT30E5619077701 | STANDALONE | 6.0.12 | SEDE CLIENTE: Bogota //CALLE 140 N° 7B-57 | N/A |  |  | 1 | 2 | NO | NO
CLARO | FIREWALL | DEDICADO | FORTINET | FW-BURICA-ZZPP011-55-25-ZZPP040 | BURICA | 172.27.240.17 | ZZPP040 | 30E | FGT30E5619055579 | STANDALONE | 6.0.12 | SEDE CLIENTE: Bogota //CALLE 59CSUR N° 51-21 LOCAL 1308
CLARO | FIREWALL | DEDICADO | FORTINET | FW-BURICA-ZZPP009-53-59-ZZPP034 | BURICA | 172.27.240.18 | ZZPP034 | 30E | FGT30E5619078839 | STANDALONE | 6.0.12 | SEDE CLIENTE: Cali //CALLE 8A N° 23C-19
CLARO | FIREWALL | DEDICADO | FORTINET | FW-BURICA-ZZPP054_15_21-ZZPP035 | BURICA | 172.27.240.19 | ZZPP035 | 30E | FGT30E5619055470 | STANDALONE | 6.0.12 | SEDE CLIENTE: Cali //CALLE 5 N° 12-70
CLARO | FIREWALL | DEDICADO | FORTINET | FW-BURICA-ZZPP007_45_28-ZZPP032 | BURICA | 172.27.240.20 | ZZPP032 | 30E | FGT30E5619077457 | STANDALONE | 6.0.12 | SEDE CLIENTE: CALLE 128B N° 58-04 LAS VILLAS
CLARO | FIREWALL | DEDICADO | FORTINET | FW-BURICA-ZZPP025-03-50-ZZPP036 | BURICA | 172.27.240.21 | ZZPP036 | 30E | FGT30E5619078794 | STANDALONE | 6.0.12 | SEDE CLIENTE: Bogota //TRANSVERSAL CARRERA 13A N° 119-12
CLARO | FIREWALL | DEDICADO | FORTINET | FW-BURICA-ZZPP020-12-46-ZZPP041 | BURICA | 172.27.240.22 | ZZPP041 | 30E | FGT30E5619078657 | STANDALONE | 6.0.12 | SEDE CLIENTE: Medellin //CALLE 7 N° 46-05
CLARO | FIREWALL | DEDICADO | FORTINET | FW-BURICA-ZZPP013_52_19-ZZZPP042 | BURICA | 172.27.240.23 | ZZPP042 | 30E | FGT30E5619078535 | STANDALONE | 6.0.12 | SEDE CLIENTE: Barranquilla //CARRERA 51B N° 79-348
CLARO | FIREWALL | DEDICADO | FORTINET | FW-BURICA-ZZPP022-14-48-ZZPP043 | BURICA | 172.27.240.24 | ZZPP043 | 30E | FGT30E5619061110 | STANDALONE | 6.0.12 | SEDE CLIENTE: Barranquilla //CARRERA 60 N° 77-21
CLARO | FIREWALL | DEDICADO | FORTINET | FW-BURICA-ZZPP023-08-56-ZZPP033 | BURICA | 172.27.240.25 | ZZPP033 | 30E | FGT30E5619055509 | STANDALONE | 6.0.12 | SEDE CLIENTE: Cali //CARRERA 98 N° 16-200CENTRO COMERCIAL JARDIN PLAZA LOCAL 74
CLARO | FIREWALL | DEDICADO | FORTINET | FW-BURICA-ZZPP049-16-24-ZZPP037 | BURICA | 172.27.240.26 | ZZPP037 | 30E | FGT30E5619055464 | STANDALONE | 6.0.12 | SEDE CLIENTE: Cali //AVENIDA 5AN N° 26-17
CLARO | FIREWALL | DEDICADO | FORTINET | FW-BURICA-ZZPP017_47_29-ZZPP038 | BURICA | 172.27.240.27 | ZZPP038 | 30E | FGT30E5619078858 | STANDALONE | 6.0.12 | SEDE CLIENTE: Bogota //CALLE 109 N° 18B-64
CLARO | FIREWALL | DEDICADO | FORTINET | FW-UNILIBRE-BQUILLA_NORT_ULI0218-9 | UNILIBRE | 172.27.240.58 | ULI0294 | 600E | FG6H0ETB20903365 | STANDALONE | 7.0.6 | SEDE CLIENTE :BARRANQUILLA NORTE: KM. 7 ANTIGUA VÍA A PUERTO COLOMBIA COORDENADAS 11.020659, -74.865544
CLARO | FIREWALL | DEDICADO | FORTINET | FW-UNILIBREPER-CENTRO_ULI0226_227 | UNILIBRE | 172.27.240.66 | ULI0295 | 400E | FG4H0ETB20900290 | STANDALONE | 7.0.6 | SEDE CLIENTE :PEREIRA - CENTRO - CALLE 40 # 7 - 30
CLARO | FIREWALL | DEDICADO | FORTINET | FW-UNILIBRE-CONSULT-PER_ULI0214 | UNILIBRE | 172.27.240.65 | ULI0296 | 100f | FG100FTK20010787 | STANDALONE | 7.0.6 | SEDE CLIENTE : PEREIRA - CONSULTORIO CRA 9NA NO 36-43 ED DEL COMITÉ DE CAFETEROS
CLARO | FIREWALL | DEDICADO | FORTINET | FW-UNILIBRE-PER-BELMONTE_ULI0223 | UNILIBRE | 172.27.240.64 | ULI0297 | 400E | FG4H0ETB20900267 | STANDALONE | 7.0.6 | SEDE CLIENTE : PEREIRA - BELMONTE AVENIDA LAS AMÉRICAS //
CLARO | FIREWALL | DEDICADO | FORTINET | FW-UNILIBRE-VALLE_LILI_ULI0243-4 | UNILIBRE | 172.27.240.69 | ULI0284 | 100f | FG6H0ETB20903627 | STANDALONE | 7.0.6 | SEDE CLIENTE: CALI - CARREA 109 NO 22-00 - VALLE DEL LILI
CLARO | FIREWALL | DEDICADO | FORTINET | FW-UNILIBRE-STA_ISABEL_ULI0241-2 | uNILIBRE | 172.27.240.61 | ULI0285 | 600E | FG6H0ETB20903615 | STANDALONE | 7.0.6 | SEDE CLIENTE: DIAGONAL 37A NO. 3 -29 SANTA ISABEL
CLARO | FIREWALL | DEDICADO | FORTINET | FW-UNULIBRE-BQUILLA_CENTRO_220_213 | UNILIBRE | 172.27.240.57 | ULI0286 | 600E | FG6H0ETB20903362 | STANDALONE | 7.0.6 | SEDE CLIENTE: BARRANQUILLA CENTRO - CARRERA 46 NO.48-170
CLARO | FIREWALL | DEDICADO | FORTINET | FW-UNILIBRE-UNIV_ULI0234-35 | UNILIBRE | 172.27.240.60 | ULI0287 | 600E | FG6H0ETB20903610 | STANDALONE | 7.0.6 | SEDE CLIENTE: BOGOTÁ - CALLE 8 NO. 5-80
CLARO | FIREWALL | DEDICADO | FORTINET | ALBORNOZ_ULI0291_30_77-8_91_291 | UNILIBRE | 172.27.240.68 | ULI0291 | 100F | FG100FTK20021257 | STANDALONE | 7.0.9 | SEDE CLIENTE: UNILIBRE-SOCORRO_CONSULTORIO. Direccion: ALBORNOZ - SOCORRO- Cra. 15 #18-66 SOCORRO CONSULTORIO | [5 empty] | NO | SI
CLARO | FIREWALL | DEDICADO | FORTINET | MAJAVITA_ULI0288_9_55_6_88_288 | UNILIBRE | 172.27.240.56 | ULI0288 | 400E | FG4H0ETB20900249 | STANDALONE | 7.0.6 | SEDE CLIENTE: UNIVERSIDAD-LIBRE-SOCORRO-MAJAVITA: direccion:Socorro - Majavita (finca cafetera) coordenadas 6.472737, -73.251801 | [5 empty] | NO | SI
CLARO | FIREWALL | FORTIGATE DEDICADO | FORTINET | FW-FANALCA-GZM0136-375-GZM0242 | FABRICA NACIONAL DE AUTOPARTES S.A. FANALCA S.A | 172.27.239.211 | GZM0242 | 30E | FGT30E5619078322 | STANDALONE | 6.0.10 | Sede Cliente | VIA PRIVADA A PROPAL ING, LA CABAÑA ETAPA 3METALSUR | VIA PRIVADA A PROPAL ING, LA CABAÑA ETAPA 3METALSUR | VIA PRIVADA A PROPAL ING, LA CABAÑA ETAPA 3METALSUR | VIA PRIVADA A PROPAL ING, LA CABAÑA ETAPA 3METALSUR | VIA PRIVADA A PROPAL ING, LA CABAÑA ETAPA 3METALSUR | NO | NO
CLARO | FIREWALL | FORTIGATE DEDICADO | FORTINET | FW-FANALCA-GZM0036-037-0403-GZM0271 | FABRICA NACIONAL DE AUTOPARTES S.A. FANALCA S.A | 172.27.240.14 | GZM0271 | 30E | FGT30E5619078512 | STANDALONE | 6.0.10 | Sede Cliente | AV, PEDRO DE HEREDIA 21-093 PIE DE LA POPASUPERMOTOS DE BOLIVAR | AV, PEDRO DE HEREDIA 21-093 PIE DE LA POPASUPERMOTOS DE BOLIVAR | AV, PEDRO DE HEREDIA 21-093 PIE DE LA POPASUPERMOTOS DE BOLIVAR | AV, PEDRO DE HEREDIA 21-093 PIE DE LA POPASUPERMOTOS DE BOLIVAR | AV, PEDRO DE HEREDIA 21-093 PIE DE LA POPASUPERMOTOS DE BOLIVAR | NO | NO
CLARO | FIREWALL | FORTIGATE DEDICADO | FORTINET | FW-FUP-COMPENSAR | FUP-COMPENSAR | 172.27.85.109 | FUQ0006 | 200E | FG200ETK19920272 | STANDALONE | 6.4.11 | TRIARA | BK5 |  |  | AV12 | U16 | SI | SI
CLARO | FIREWALL | FORTIGATE DEDICADO | FORTINET | FW-FANALCA-GZM0021-022-177-GZM0273 | FABRICA NACIONAL DE AUTOPARTES S.A. FANALCA S.A | 172.27.240.1 | GZM0273 | 30E | FGT30E5619078308 | STANDALONE | 6.0.10 | Sede Cliente | CLL 17 # 13-06 BARRIO GAITANSUPERMOTOS DEL CESAR | CLL 17 # 13-06 BARRIO GAITANSUPERMOTOS DEL CESAR | CLL 17 # 13-06 BARRIO GAITANSUPERMOTOS DEL CESAR | CLL 17 # 13-06 BARRIO GAITANSUPERMOTOS DEL CESAR | CLL 17 # 13-06 BARRIO GAITANSUPERMOTOS DEL CESAR | NO | NO
CLARO | FIREWALL | DEDICADO | FORTINET | FW-UNILIBRE-SAN_GIL_ULI0289 | UNILIBRE | 172.27.240.67 | ULI0289 | 40F | FGT40FTK20030994 | STANDALONE | 7.0.6 | SEDE CLIENTE: SAN GIL - CARRERA 10 #9-31
CLARO | FIREWALL | DEDICADO | FORTINET | FW-UNILIBRE-CARTAGENA_ULI0290 | uNILIBRE | 172.27.240.62 | ULI0290 | 400E | FG4H0ETB20900257 | STANDALONE | 7.0.6 | SEDE CLIENTE: CARTAGENA - PIE DE LA POPA, CALLE REAL N° 20 - 177
CLARO | FIREWALL | DEDICADO | FORTINET | FW-UNILIBRE-UNIV_ULI0292 | UNILIBRE | 172.27.240.59 | ULI0292 | 600E | FG6H0ETB20903570 | STANDALONE | 7.0.6 | SEDE CLIENTE: BOGOTÁ - CARRERA 70A NO. 53-40
CLARO | FIREWALL | DEDICADO | FORTINET | FW-UNILIBRE-B-QUILLA_NS_ULI0293 | UNILIBRE | 172.27.240.71 | ULI0293 | 400E | FG4H0ETB20900340 | STANDALONE | 7.0.9 | SEDE CLIENTE: BARRANQUILLA - NUEVA SEDE CENTRO - CARRERA 46 # 48- 186 (EDIFICIO 8 PISOS)
CLARO | FIREWALL | DEDICADO | FORTINET | UNIV_ULI0215_238_247_251-2 | UNILIBRE | 172.27.240.70 | ULI0247 | 100F | FG100FTK20011153 | STANDALONE | 7.0.6 | SEDE CLIENTE: BOGOTÁ - CALLE. 37 #7 - 43
CLARO | FIREWALL | DEDICADO | FORTINET | FW-ALADDIN1 | CASINOS ALADDIN | 172.27.85.92 | AHCAR98 | 100E | FG100ETK19036813 | A-P | 6.0.10 | TRIARA | BK3 Rack J07 Unid 35
CLARO | FIREWALL | DEDICADO | FORTINET | FW-ALADDIN2 | CASINOS ALADDIN | 172.27.85.92 | AHCAR58 | 100E | FG100ETK19038002 | A-P | 6.0.10 | TRIARA | BK3 Rack S15 Unid 33
CLARO | FIREWALL | DEDICADO | FORTINET | FW-CTEQUE | Cementos Tequendama | 172.27.87.68 | CTSAF18 | 200E | FG200ETK19907324 | STANDALONE | 6.4.5 | sede cliente bogota Cra 11 no 75-19 sotano U12
CLARO | FIREWALL | DEDICADO | FORTINET | FW-SISINFEMP1 | SIESA sistemas de informacion empresarial | 172.27.85.87 | TKW0014 | 600E | FG6H0E5819905032 | A-P | 6.0.12 |  | 4 | AK |  | 25 | 19 | SI | NO
CLARO | FIREWALL | DEDICADO | FORTINET | FW-SISINFEMP2 | SIESA sistemas de informacion empresarial | 172.27.85.87 | TKW0011 | 600E | FG6H0E5819905218 | A-P | 6.0.12 |  | 4 | BD |  | 38 | 28 | SI | NO
CLARO | FIREWALL | FORTIGATE DEDICADO | FORTINET | FW_AXA_CMEDI | ICBF | 172.27.87.78 | IVW0016 | 30E | FGT30E5618084779 | STANDALONE | 6.0.10 | Sede Cliente - Transversal 23 No. 95 - 53 - Centros de Especialistas Médicos | [5 empty] | NO | SI
CLARO | FIREWALL | FORTIGATE DEDICADO | FORTINET | FW_COLSANITAS-1 | COLSANITAS | 172.27.217.162 | CSN0352 | 1800F | FG180FTK20901110 | A-P | 7.0.9 | Triara | 4 | AS |  | 13 | 16 | SI | SI
CLARO | FIREWALL | FORTIGATE DEDICADO | FORTINET | FW_COLSANITAS-2 | COLSANITAS | 172.27.217.162 | CLL0140 | 1800F | FG180FTK20900723 | A-P | 7.0.9 | Triara | 4 | AW |  | 5 | 30 | SI | SI
CLARO | FIREWALL | FORTIGATE DEDICADO | FORTINET | FW_VATIA | Vatia S.a. E.s.p. | 172.27.85.27 | VESPA21 | 50E | FGT50E5618017028 | STANDALONE | 6.2.9 |  | 3 | J |  | 7 | 12 |  | NO
CLARO | FIREWALL | FORTIGATE DEDICADO | FORTINET | FW_RAFAEL_DEL_CASTILLO-1 | TRES CASTILLOS | 172.27.85.111 | WZPM005 | 100F | FG100FTK20011093 | A-P | 6.4.11 | PENDIENTE
CLARO | FIREWALL | FORTIGATE DEDICADO | FORTINET | FW_RAFAEL_DEL_CASTILLO-2 | TRES CASTILLOS | 172.27.85.111 | WZPM009 | 100F | FG100FTK20019006 | A-P | 6.4.5 | PENDIENTE
CLARO | FIREWALL | FORTIGATE DEDICADO | FORTINET | FW_CORPORINOQUIA-YOPAL | CORPORINOQUIA | 172.31.245.42 | EXG0007 | 600E | FG6H0ETB20901417 | STANDALONE | 6.4.7 | CORPORINOQUIA - SEDE YOPAL | CORPORINOQUIA - SEDE YOPAL | CORPORINOQUIA - SEDE YOPAL | CORPORINOQUIA - SEDE YOPAL | CORPORINOQUIA - SEDE YOPAL | CORPORINOQUIA - SEDE YOPAL | NO | SI
CLARO | FIREWALL | FORTIGATE DEDICADO | FORTINET | FW_CORPORINOQUIA-CAQUEZA | CORPORINOQUIA | 172.31.245.46 | EXG0008 | 80F | FGT80FTK21000789 | STANDALONE | 6.4.7 | Sede Cliente_Corporinoquia, Caqueza_K4#5-21 | Sede Cliente_Corporinoquia, Caqueza_K4#5-21 | Sede Cliente_Corporinoquia, Caqueza_K4#5-21 | Sede Cliente_Corporinoquia, Caqueza_K4#5-21 | Sede Cliente_Corporinoquia, Caqueza_K4#5-21 | Sede Cliente_Corporinoquia, Caqueza_K4#5-21 | NO | SI
CLARO | FIREWALL | FIREWALL DEDICADO | SONICWALL | Firewall Mintic Ortezal | Ministerio de Tecnologías de la Información y Comunicaciones | 172.27.240.172 | VZVF0160 | Nssp 15700 | 2CB8ED823380 | STANDALONE | 7.0.0-502 | ORTEZAL |  |  | Sala1 | AP | 24 | SI | SI | ADMINISTRACIÓN Y OPERACIÓN DEDICADA, ALIADO ITS
CLARO | FIREWALL | FIREWALL DEDICADO | SONICWALL | Firewall Mintic Ingenio | Ministerio de Tecnologías de la Información y Comunicaciones | 172.27.240.149 | VZVF0160 | Nssp 15700 | 2CB8ED8236C0 | STANDALONE | 7.0.1-5018 | CCM INGENIO-CALI |  |  | Piso 3 / Fila 10 | HP | NEMU01WSING | SI | NO | ADMINISTRACIÓN Y OPERACIÓN DEDICADA, ALIADO ITS
CLARO | FIREWALL | FORTIGATE DEDICADO | FORTINET | FW-DIAN-SAN_AGUSTIN2 | DIAN | 172.31.245.202 | DIN0801 | 1100E | FG10E0TB21901018 | A-A-P | 6.4.7 | Sede Cliente - San Agustin | Sede Cliente - San Agustin | Sede Cliente - San Agustin | Sede Cliente - San Agustin | Sede Cliente - San Agustin | Sede Cliente - San Agustin
CLARO | FIREWALL | FORTIGATE DEDICADO | FORTINET | FW-DIAN-SAN_AGUSTIN1 | DIAN | 172.31.245.203 | DIN0801 | 1100E | FG10E0TB21901009 | A-A-P | 6.4.7 | Sede Cliente - San Agustin
CLARO | FIREWALL | FORTIGATE DEDICADO | FORTINET | FW_DIAN_BCH | DIAN | 172.31.245.170 | DIN0830 | 1100E | FG10E0TB21901255 | A-A-P | 6.4.7 | Sede Cliente - San Agustin | Sede Cliente - San Agustin | Sede Cliente - San Agustin | Sede Cliente - San Agustin | Sede Cliente - San Agustin | Sede Cliente - San Agustin
CLARO | FIREWALL | FORTIGATE DEDICADO | FORTINET | DIAN - PROXY | DIAN | 172.31.245.173 | DIN0831 | 201F | FG201FT921904600 | STANDALONE | 7.0.7 | Sede Cliente BCH | Sede Cliente BCH
CLARO | FIREWALL | FORTIGATE DEDICADO | FORTINET | FW-FUERZAS-M1 | COREC - FUERZAS MILITARES | 172.27.85.146 | FQA0165 | 200F | FG200FT921900502 | A-P | 6.4.11 | TRIARA | 5 |  |  | AW12 | 41 | SI | SI
CLARO | FIREWALL | FORTIGATE DEDICADO | FORTINET | FW-FUERZAS-M2 | COREC - FUERZAS MILITARES | 172.27.85.146 | FQA0166 | 200F | FG200FT921900522 | A-P | 6.4.11 | TRIARA | 5 |  |  | AW12 | 25 | SI | SI
CLARO | FIREWALL | FORTIGATE DEDICADO | FORTINET | FW-CAP_SALUD1 | CAPITAL SALUD | 172.27.85.144 | DNV0030 | 200F | FG200FT921900267 | A-P | 7.0.9 | TRIARA | 5 |  |  | AV12 | 14
CLARO | FIREWALL | FORTIGATE DEDICADO | FORTINET | FW-CAP_SALUD2 | CAPITAL SALUD | 172.27.85.144 | DNV0030 | 200F | FG200FT920904538 | A-P | 7.0.9 | TRIARA | 5 |  |  | AW12 | 13
CLARO | FIREWALL | FORTIGATE DEDICADO | FORTINET | FW_NEXA | NEXA | 172.27.87.108 | VES0830 | 80E | FGT80ETK19026600 | STANDALONE | 6.4.6 | Sede - Cliente
CLARO | FIREWALL | FORTIGATE DEDICADO | FORTINET | FW-KOBA_MEGACENTER1 | KOBA | 172.30.200.30 | KCSAB95 | 200F | FG200FT920906548 | A-P | 6.4.11 | MEGACENTER | C1 |  |  | L06 | 22
CLARO | FIREWALL | FORTIGATE DEDICADO | FORTINET | FW-KOBA_MEGACENTER2 | KOBA | 172.30.200.30 | KCSAB96 | 200F | FG200FT920906419 | A-P | 6.4.11 | MEGACENTER | C1 |  |  | J06 | 9
CLARO | FIREWALL | FORTIGATE DEDICADO | FORTINET | FW_GUACIMO1 | GUACIMO | 172.27.85.143 | WZZM004 | 40F | FGT40FTK21010184 | A-P | 6.4.6 | TRIARA | 5 |  |  | AW12 | 7
CLARO | FIREWALL | FORTIGATE DEDICADO | FORTINET | FW_GUACIMO2 | GUACIMO | 172.27.85.143 | WZZM008 | 40F | FGT40FTK21028315 | A-P | 6.4.6 | TRIARA | 5 |  |  | AW12 | 6
CLARO | FIREWALL | FORTIGATE DEDICADO | FORTINET | FW_CONSORCIO_PST_CALI1 | CONSORCIO PST | 172.27.161.130 | DPV0093 | 200E | FG200ETK20900927 | A-P | 6.4.6
CLARO | FIREWALL | FORTIGATE DEDICADO | FORTINET | FW_CONSORCIO_PST_CALI2 | CONSORCIO PST | 172.27.161.130 | DPV0093 | 200E | FG200ETK19916867 | A-P | 6.4.6
CLARO | FIREWALL | FORTIGATE DEDICADO | FORTINET | FW_CONSORCIO_PST_BOGOTA1 | CONSORCIO PST | 172.27.161.66 | DPV0092 | 200E | FG200ETK19907367 | A-P | 6.4.6
CLARO | FIREWALL | FORTIGATE DEDICADO | FORTINET | FW_CONSORCIO_PST_BOGOTA2 | CONSORCIO PST | 172.27.161.66 | DPV0092 | 200E | FG200ETK19907208 | A-P | 6.4.6
CLARO | FIREWALL | FORTIGATE DEDICADO | FORTINET | FW_TUVACOL1 | TUVACOL | 10.110.57.34 | TUV0038 | 100F | FG100FTK20006515 | A-P | 6.4.11 | Sede Cliente ALBORNOZ CARRERA 56 # 3B-28 VIA MAMONAL
CLARO | FIREWALL | FORTIGATE DEDICADO | FORTINET | FW_TUVACOL2 | TUVACOL | 10.110.57.34 | TUV0038 | 100F | FG100FTK19002775 | A-P | 6.4.11
CLARO | FIREWALL | FORTIGATE DEDICADO | FORTINET | FW_TUVACOL_BARRANQUILLA | TUVACOL | 10.110.57.26 | TUV0036 | 100F | FG100FTK21005903 | STANDALONE | 6.4.11 | Sede Cliente BARRANQUILLA // VÍA 40 # 67-240
CLARO | FIREWALL | FORTIGATE DEDICADO | FORTINET | FW_JEP | JEP | 172.27.86.156 | KFFT101 | 600E | FG6H0E5819903333 | STANDALONE | 7.0.9
CLARO | FIREWALL | FORTIGATE DEDICADO | FORTINET | FW_UNILIBRE_MAJAVITA | UNILIBRE | 172.27.240.56 | ULI0291 | 400E | FG4H0ETB20900249 | STANDALONE | 7.0.6 | Sede Cliente SOCORRO - MAJAVITA (FINCA CAFETERA)
CLARO | FIREWALL | FORTIGATE DEDICADO | FORTINET | FW_UNILIBRE_ALBORNOZ | UNILIBRE | 172.27.240.68 | ULI0288 | 100F | FG100FTK20021257 | STANDALONE | 7.0.9 | Sede Cliente ALBORNOZ - SOCORRO- CRA. 15 #18-66 CONSULTORIO
CLARO | FIREWALL | FORTIGATE DEDICADO | FORTINET | FW-NIQUIA-SEDE1 | BANCOLOMBIA | 172.27.87.250 | BCB4129 | 1100E | FG10E0TB21900204 | STANDALONE | 7.0.7 | Cra. 50a #175 # 34, Bello, Antioquia RACK CLARO U38-39 | Cra. 50a #175 # 34, Bello, Antioquia RACK CLARO U38-39 | Cra. 50a #175 # 34, Bello, Antioquia RACK CLARO U38-39 | Cra. 50a #175 # 34, Bello, Antioquia RACK CLARO U38-39 | Cra. 50a #175 # 34, Bello, Antioquia RACK CLARO U38-39 | Cra. 50a #175 # 34, Bello, Antioquia RACK CLARO U38-39 | Cra. 50a #175 # 34, Bello, Antioquia RACK CLARO U38-39 | Cra. 50a #175 # 34, Bello, Antioquia RACK CLARO U38-39
CLARO | FIREWALL | FORTIGATE DEDICADO | FORTINET | FW-NIQUIA-SEDE2 | BANCOLOMBIA | 172.27.87.234 | BCB4130 | 1100E | FG10E0TB21900581 | STANDALONE | 7.0.7 | SEDE NIQUIA (Cra. 50a #175 # 34, Bello, Antioquia) : RACK OPERADORES 4 RACK CLARO U13-14 | SEDE NIQUIA (Cra. 50a #175 # 34, Bello, Antioquia) : RACK OPERADORES 4 RACK CLARO U13-14 | SEDE NIQUIA (Cra. 50a #175 # 34, Bello, Antioquia) : RACK OPERADORES 4 RACK CLARO U13-14 | SEDE NIQUIA (Cra. 50a #175 # 34, Bello, Antioquia) : RACK OPERADORES 4 RACK CLARO U13-14 | SEDE NIQUIA (Cra. 50a #175 # 34, Bello, Antioquia) : RACK OPERADORES 4 RACK CLARO U13-14 | SEDE NIQUIA (Cra. 50a #175 # 34, Bello, Antioquia) : RACK OPERADORES 4 RACK CLARO U13-14 | SEDE NIQUIA (Cra. 50a #175 # 34, Bello, Antioquia) : RACK OPERADORES 4 RACK CLARO U13-14 | SEDE NIQUIA (Cra. 50a #175 # 34, Bello, Antioquia) : RACK OPERADORES 4 RACK CLARO U13-14
CLARO | FIREWALL | FORTIGATE DEDICADO | FORTINET | FW-COL-XV | BANCOLOMBIA | 172.27.87.218 | BCB4078 | 1100E | FG10E0TB21900775 | STANDALONE | 7.0.7 | Cra. 68 #169 a-27, Bogotá : Sala Operadores 4 Rack: 050-026 Unidades: 29 y 30 | Cra. 68 #169 a-27, Bogotá : Sala Operadores 4 Rack: 050-026 Unidades: 29 y 30 | Cra. 68 #169 a-27, Bogotá : Sala Operadores 4 Rack: 050-026 Unidades: 29 y 30 | Cra. 68 #169 a-27, Bogotá : Sala Operadores 4 Rack: 050-026 Unidades: 29 y 30 | Cra. 68 #169 a-27, Bogotá : Sala Operadores 4 Rack: 050-026 Unidades: 29 y 30 | Cra. 68 #169 a-27, Bogotá : Sala Operadores 4 Rack: 050-026 Unidades: 29 y 30 | Cra. 68 #169 a-27, Bogotá : Sala Operadores 4 Rack: 050-026 Unidades: 29 y 30 | Cra. 68 #169 a-27, Bogotá : Sala Operadores 4 Rack: 050-026 Unidades: 29 y 30
CLARO | FIREWALL | FORTIGATE DEDICADO | FORTINET | FW-CONASFALTOS | CONASFALTOS | 172.27.161.114 | CONAS02 | 100F | FG100FTK21005481 | STANDALONE | 7.0.9 | Sede cliente DIAG 51-15A - 161 BELLO, ANTIOQUIA RCK 1-U43 | Sede cliente DIAG 51-15A - 161 BELLO, ANTIOQUIA RCK 1-U43 | Sede cliente DIAG 51-15A - 161 BELLO, ANTIOQUIA RCK 1-U43 | Sede cliente DIAG 51-15A - 161 BELLO, ANTIOQUIA RCK 1-U43 | Sede cliente DIAG 51-15A - 161 BELLO, ANTIOQUIA RCK 1-U43 | Sede cliente DIAG 51-15A - 161 BELLO, ANTIOQUIA RCK 1-U43 | Sede cliente DIAG 51-15A - 161 BELLO, ANTIOQUIA RCK 1-U43 | Sede cliente DIAG 51-15A - 161 BELLO, ANTIOQUIA RCK 1-U43
CLARO | FIREWALL | FORTIGATE DEDICADO | FORTINET | FW-ONCO-CENTENARIO | ONCOLOGOS | 172.27.161.86:10443 | OFB0058 | 200E | FG200ETK19906790 | STANDALONE | 7.0.9 | SEDE CLIENTE CENTENARIO ARMENIA | SEDE CLIENTE CENTENARIO ARMENIA | SEDE CLIENTE CENTENARIO ARMENIA | SEDE CLIENTE CENTENARIO ARMENIA | SEDE CLIENTE CENTENARIO ARMENIA | SEDE CLIENTE CENTENARIO ARMENIA | SEDE CLIENTE CENTENARIO ARMENIA | SEDE CLIENTE CENTENARIO ARMENIA
CLARO | FIREWALL | FORTIGATE DEDICADO | FORTINET | FW-DAVI-FILTER1 | DAVIVIENDA | 172.27.85.98 | DAVI679 | 601E | FG6H1E5819902012 | A-P | 7.0.7 | TRIARA | B5 |  |  | AV12 | 10 |  | SI
CLARO | FIREWALL | FORTIGATE DEDICADO | FORTINET | FW-DAVI-FILTER2 | DAVIVIENDA | 172.27.85.98 | DAVI680 | 601E | FG6H1E5819902199 | A-P | 7.0.7 | TRIARA | B5 |  |  | AW12 | 9 |  | SI
CLARO | FIREWALL | FORTIGATE DEDICADO | FORTINET | FW-VENTOLINI | VENTOLINI | 172.27.85.180 | FDN0074 | 400E | FG200ETK19906790 | STANDALONE | 7.0.7 | TRIARA | B3 |  |  | W23 | 4
CLARO | FIREWALL | FORTIGATE DEDICADO | FORTINET | FW-SALUD-SOCIAL1 | SALUD SOCIAL S.A | 172.27.85.179 | TBZ0096 | 100F | FG100FTK21004751 | A-P | 7.0.9 | TRIARA | B5 |  |  | AV12 | 6 |  | SI
CLARO | FIREWALL | FORTIGATE DEDICADO | FORTINET | FW-SALUD-SOCIAL2 | SALUD SOCIAL S.A | 172.27.85.179 | TBZ0094 | 100F | FG100FTK20006064 | A-P | 7.0.9 | TRIARA | B5 |  |  | AW12 | 5 |  | SI
CLARO | FIREWALL | FORTIGATE DEDICADO | FORTINET | FW-CELAR | Celar Ltda | 172.27.161.92 | GZZ0026 | 100F | FG100FTK20008877 | STANDALONE | 7.0.7 | Sede cliente MANIZALES Cl 53 a No. 23 40 | Sede cliente MANIZALES Cl 53 a No. 23 40 | Sede cliente MANIZALES Cl 53 a No. 23 40 | Sede cliente MANIZALES Cl 53 a No. 23 40 | Sede cliente MANIZALES Cl 53 a No. 23 40 | Sede cliente MANIZALES Cl 53 a No. 23 40
CLARO | FIREWALL | FORTIGATE DEDICADO | FORTINET | FW-RUQUIM | RUQUIM | 172.18.231.81 | IRLIN23 | 80E | FGT80ETK19021523 | STANDALONE | 7.0.7 | SOLEDAD/ atlantico KM 4 Prolongacion Av. Murillo Sur # 1-300 Gran Abastos - Rack 1 - datacenter principal | SOLEDAD/ atlantico KM 4 Prolongacion Av. Murillo Sur # 1-300 Gran Abastos - Rack 1 - datacenter principal | SOLEDAD/ atlantico KM 4 Prolongacion Av. Murillo Sur # 1-300 Gran Abastos - Rack 1 - datacenter principal | SOLEDAD/ atlantico KM 4 Prolongacion Av. Murillo Sur # 1-300 Gran Abastos - Rack 1 - datacenter principal | SOLEDAD/ atlantico KM 4 Prolongacion Av. Murillo Sur # 1-300 Gran Abastos - Rack 1 - datacenter principal | SOLEDAD/ atlantico KM 4 Prolongacion Av. Murillo Sur # 1-300 Gran Abastos - Rack 1 - datacenter principal | SOLEDAD/ atlantico KM 4 Prolongacion Av. Murillo Sur # 1-300 Gran Abastos - Rack 1 - datacenter principal | SOLEDAD/ atlantico KM 4 Prolongacion Av. Murillo Sur # 1-300 Gran Abastos - Rack 1 - datacenter principal
CLARO | FIREWALL | FORTIGATE DEDICADO | FORTINET | FW-CALI_EXPRESS | CALI EXPRESS | 172.18.231.145 | DAY0008 | 400E | FG4H0ETB20903525 | STANDALONE | 7.0.7 | Sede cliente Cali - Calle 9 No. 44 - 39 | Sede cliente Cali - Calle 9 No. 44 - 39 | Sede cliente Cali - Calle 9 No. 44 - 39 | Sede cliente Cali - Calle 9 No. 44 - 39 | Sede cliente Cali - Calle 9 No. 44 - 39 | Sede cliente Cali - Calle 9 No. 44 - 39
CLARO | FIREWALL | FORTIGATE DEDICADO | FORTINET | FW_MI_BANCO_CUMBAL | MI BANCO | 172.27.161.214 | BACO372 | 60F | FGT60FTK21017677 | STANDALONE | 7.0.7 | CARRERA 7 NO 17 - 57 BARRIO GRANADA | CARRERA 7 NO 17 - 57 BARRIO GRANADA | CARRERA 7 NO 17 - 57 BARRIO GRANADA | CARRERA 7 NO 17 - 57 BARRIO GRANADA | CARRERA 7 NO 17 - 57 BARRIO GRANADA | CARRERA 7 NO 17 - 57 BARRIO GRANADA | CARRERA 7 NO 17 - 57 BARRIO GRANADA | CARRERA 7 NO 17 - 57 BARRIO GRANADA
CLARO | FIREWALL | FORTIGATE DEDICADO | FORTINET | FW_MI_BANCO_PUERTO | MI BANCO | 172.27.161.210 | BACO371 | 60F | FGT60FTK21026070 | STANDALONE | 7.0.7 | PUERTO ASIS // KRA 21 _10-66 BARRIO SAN NICOLAS
CLARO | FIREWALL | FORTIGATE DEDICADO | FORTINET | FW_MI BANCO BOGOTA | MI BANCO | 172.27.161.222 | BACO374 | 100F | FG100FTK21027126 | STANDALONE | 7.0.7 | SOP COM CORP // BOGOTA // IBM CELTA
CLARO | FIREWALL | FORTIGATE DEDICADO | FORTINET | FW_MI BANCO CAUCASIA | MI BANCO | 172.27.161.138 | BACO400 | 60F | FGT60FTK21028392 | STANDALONE | 7.0.7 | CAUCASIA // CALLE 20 #16-90 PRIMER PISO HOTEL BEIJING CAUCACIA // FIREWALL EN CLIENTE
CLARO | FIREWALL | FORTIGATE DEDICADO | FORTINET | FW_MI BANCO_TOCANCIPA | MI BANCO | 172.27.161.142 | BACO404 | 60f | FGT60FTK21028177 | STANDALONE | 7.0.7 | TOCANCIPA // CARRERA 7 N° 12 – 09 TOCANCIPA // FIREWALL EN CLIENTE
CLARO | FIREWALL | FORTIGATE DEDICADO | FORTINET | FW_MI BANCO PIENDAMO | MI BANCO | 172.27.161.218 | BACO373 | 60F | FGT60FTK21031466 | STANDALONE | 7.0.7 | // PIENDAMO // CALLE 10 NO 5 28 // FIREWALL EN CLIENTE
CLARO | FIREWALL | FORTIGATE DEDICADO | FORTINET | FW_MI BANCO_YUMBO | MI BANCO | 172.27.161.122 | BACO397 | 60f | FGT60FTK21031867 | STANDALONE | 7.0.7 | YUMBO // CARRERA 4 CON CALLE TERCERA ESQUINA ANTIGUA NOTARIA 2 // FIREWALL EN CLIENTE
CLARO | FIREWALL | FORTIGATE DEDICADO | FORTINET | FW-SUNRISE-PEREIRA | SUNRISE | 172.27.241.14 | SUC0062 | 100F | FG100FTK21041732 | STANDALONE | 7.0.7 | Calle 19 #9-50 Oficina 1502
CLARO | FIREWALL | FORTIGATE DEDICADO | FORTINET | FW-SUNRISE-BOG | SUNRISE | 172.27.241.26 | SUC0065 | 100F | FG100FTK20010395 | STANDALONE | 7.0.7 | CALLE 46A N° 82-54 BODEGA 8
CLARO | FIREWALL | FORTIGATE DEDICADO | FORTINET | FW-SUNRISE-CALI | SUNRISE | 172.27.241.18 | SUC0063 | 100F | FG100FTK21041895 | STANDALONE | 7.0.7 | Calle 67 Norte #7N-59 Oficina 101
CLARO | FIREWALL | FORTIGATE DEDICADO | FORTINET | FW-SUNRISE-SIBERIA | SUNRISE | 172.27.241.2 | SUC0059 | 100F | FG100FTK21037593 | STANDALONE | 7.0.7 | SEDE_CLIEPARQUE EMPRESARIAL SIBERIA// UBICACIÓN: SIBERIA // COORDENADAS 4.6775397, -74.1122391 VIA SIBERIA-FUNZA
CLARO | FIREWALL | FORTIGATE DEDICADO | FORTINET | FW-SUNRISE-CARTAGENA | SUNRISE | 172.27.241.10 | SUC0061 | 100F | FG100FTK21037640 | STANDALONE | 7.0.7 | Diagonal 21B # 47A-71 Callejón
CLARO | FIREWALL | FORTIGATE DEDICADO | FORTINET | FW-SUNRISE-MEDELLIN | SUNRISE | 172.27.241.22 | SUC0064 | 100F | FG100FTK21041849 | STANDALONE | 7.0.7 | Carrera 43 # 29-95 - sector San
CLARO | FIREWALL | FORTIGATE DEDICADO | FORTINET | FW-SUNRISE-BUENA | SUNRISE | 172.27.241.6 | SUC0060 | 100F | FG100FTK21037434 | STANDALONE | 7.0.7 | CALLE 7 N° 3-11 OFICINA 1001B
CLARO | FIREWALL | FORTIGATE DEDICADO | FORTINET | FW-MANISOL1 | MANISOL | 172.27.85.175 | DNP687 | 600E | FG6H0ETB21903564 | A-P | 7.0.8 | TRIARA | B3 |  |  | S15 | U15 |  |  | 22
CLARO | FIREWALL | FORTIGATE DEDICADO | FORTINET | FW-MANISOL2 | MANISOL | 172.27.85.175 | DNP489 | 600E | FG6H0ETB21903527 | A-P | 7.0.8 | TRIARA | B3 |  |  | J07 | U16 |  |  | 9
CLARO | FIREWALL | FORTIGATE DEDICADO | FORTINET | FW_ONCO_VPN | ONCOLOGOS | 172.27.161.225:10443 | OFB0059 | 100E | FG100ETK18029146 | STANDALONE | 6.4.11 | SEDE CLIENTE PEREIRA | SEDE CLIENTE PEREIRA | SEDE CLIENTE PEREIRA | SEDE CLIENTE PEREIRA | SEDE CLIENTE PEREIRA | SEDE CLIENTE PEREIRA | SEDE CLIENTE PEREIRA | SEDE CLIENTE PEREIRA
CLARO | FIREWALL | FORTIGATE DEDICADO | FORTINET | FW_ONCO_SAN_MARCEL | ONCOLOGOS | 172.27.161.226 | OFB0060 | 100E | FG100ETK18028871 | STANDALONE | 6.4.11 | SEDE CLIENTE PEREIRA | SEDE CLIENTE PEREIRA | SEDE CLIENTE PEREIRA | SEDE CLIENTE PEREIRA | SEDE CLIENTE PEREIRA | SEDE CLIENTE PEREIRA | SEDE CLIENTE PEREIRA | SEDE CLIENTE PEREIRA
CLARO | FIREWALL | FORTIGATE DEDICADO | FORTINET | FW-MIBANCO-TURBO | MI BANCO | 172.27.161.74 | BACO398 | 60F | FGT60FTK21031946 | STANDALONE | 7.0.7 | CARRERA 13 # 101 - 107 TURBO
CLARO | FIREWALL | FORTIGATE DEDICADO | FORTINET | FW-PROINDESA | PROINDESA | 172.27.85.195 | QCW0045 | 200F | FG200FT921919527 | STANDALONE | 7.0.7 | TRIARA | B4 |  |  | AX16 | 7
CLARO | FIREWALL | FORTIGATE DEDICADO | FORTINET | FW-AUTOMUNDIAL | AUTOMUNDIAL | 172.27.85.160 | AUT0042 | 200F | FG200FT921905505 | STANDALONE | 7.0.7 | TRIARA | B4 |  |  | AX16 | 15
CLARO | FIREWALL | FORTIGATE DEDICADO | FORTINET | FW-ULTRA_AIR | ULTRA_AIR | 172.27.85.152 | ZCAJ028 | 100F | FG100FTK21004627 | A-P | 7.0.7 | TRIARA | B4 |  |  | AV12 | 2
CLARO | FIREWALL | FORTIGATE DEDICADO | FORTINET | FW-ULTRA_AIR | ULTRA_AIR | 172.27.85.152 | ZCAJ029 | 100F | FG100FTK21004738 | A-P | 7.0.7 | TRIARA | B4 |  |  | AV12 | 3
CLARO | FIREWALL | FORTIGATE DEDICADO | FORTINET | FW_MALLPLAZA_1 | MALLPLAZA | 172.27.161.36 | NIBJ031 | 400E | FG4H0ETB20904860 | A-P | 7.0.9 | sede cliente avenida NQS con Avenida Calle 19 centro comercial mallplaza | sede cliente avenida NQS con Avenida Calle 19 centro comercial mallplaza | sede cliente avenida NQS con Avenida Calle 19 centro comercial mallplaza | sede cliente avenida NQS con Avenida Calle 19 centro comercial mallplaza | sede cliente avenida NQS con Avenida Calle 19 centro comercial mallplaza | sede cliente avenida NQS con Avenida Calle 19 centro comercial mallplaza | sede cliente avenida NQS con Avenida Calle 19 centro comercial mallplaza | sede cliente avenida NQS con Avenida Calle 19 centro comercial mallplaza
CLARO | FIREWALL | FORTIGATE DEDICADO | FORTINET | FW_MALLPLAZA_2 | MALLPLAZA | 172.27.161.36 | NIBJ031 | 400E | FG4H0ETB20904701 | A-P | 7.0.9 | sede cliente avenida NQS con Avenida Calle 19 centro comercial mallplaza | sede cliente avenida NQS con Avenida Calle 19 centro comercial mallplaza | sede cliente avenida NQS con Avenida Calle 19 centro comercial mallplaza | sede cliente avenida NQS con Avenida Calle 19 centro comercial mallplaza | sede cliente avenida NQS con Avenida Calle 19 centro comercial mallplaza | sede cliente avenida NQS con Avenida Calle 19 centro comercial mallplaza | sede cliente avenida NQS con Avenida Calle 19 centro comercial mallplaza | sede cliente avenida NQS con Avenida Calle 19 centro comercial mallplaza
CLARO | FIREWALL | FORTIGATE DEDICADO | FORTINET | FIREWALL_COREC_1 | DIRECCION DE RECLUTAMIENTO Y CONTROL RESERVAS EJERCITO | 172.27.241.76 | FQA0262 | 1200D | FG1K2DT918800738 | A-P | 6.4.11 | Sede cliente Carrera 11B No. 104A-64 | Sede cliente Carrera 11B No. 104A-64 | Sede cliente Carrera 11B No. 104A-64 | Sede cliente Carrera 11B No. 104A-64 | Sede cliente Carrera 11B No. 104A-64 | Sede cliente Carrera 11B No. 104A-64 | Sede cliente Carrera 11B No. 104A-64 | Sede cliente Carrera 11B No. 104A-64 | 22
CLARO | FIREWALL | FORTIGATE DEDICADO | FORTINET | FIREWALL_COREC_2 | DIRECCION DE RECLUTAMIENTO Y CONTROL RESERVAS EJERCITO | 172.27.241.76 | FQA0263 | 1200D | FG1K2DT918801479 | A-P | 6.4.11 | Sede cliente Carrera 11B No. 104A-64 | Sede cliente Carrera 11B No. 104A-64 | Sede cliente Carrera 11B No. 104A-64 | Sede cliente Carrera 11B No. 104A-64 | Sede cliente Carrera 11B No. 104A-64 | Sede cliente Carrera 11B No. 104A-64 | Sede cliente Carrera 11B No. 104A-64 | Sede cliente Carrera 11B No. 104A-64 | 9
CLARO | FIREWALL | FORTIGATE DEDICADO | FORTINET | FW_SERVICIOS_ESPECIALES-PEREIRA | SERVICIOS ESPECIALES | 172.27.241.50 | ZIFL0050 | 60F | FGT60FTK21076123 | STANDALONE | 7.0.7 | sede cliente -PEREIRA calle 2#12-25
CLARO | FIREWALL | FORTIGATE DEDICADO | FORTINET | FW_SERVICIOS-ESPECIALES_MEDELLÍN | SERVICIOS ESPECIALES | 172.27.241.51 | ZIFL0049 | 60F | FGT60FTK21076321 | STANDALONE | 7.0.7 | MEDELLIN Carrera 69 46B-46
CLARO | FIREWALL | FORTIGATE DEDICADO | FORTINET | FW_SERVICIOS-ESPECIALES_BOGOTA_1 | SERVICIOS ESPECIALES | 172.27.241.48 | ZILFO22 | 100F | FG100FTK21006767 | A-P | 7.0.7 | Sede Cliente//SERVICIOS-ESPECIALES_BOGOTA | Sede Cliente//SERVICIOS-ESPECIALES_BOGOTA | Sede Cliente//SERVICIOS-ESPECIALES_BOGOTA | Sede Cliente//SERVICIOS-ESPECIALES_BOGOTA | Sede Cliente//SERVICIOS-ESPECIALES_BOGOTA | Sede Cliente//SERVICIOS-ESPECIALES_BOGOTA | Sede Cliente//SERVICIOS-ESPECIALES_BOGOTA | Sede Cliente//SERVICIOS-ESPECIALES_BOGOTA
CLARO | FIREWALL | FORTIGATE DEDICADO | FORTINET | FW_SERVICIOS-ESPECIALES_BOGOTA_2 | SERVICIOS ESPECIALES | 172.27.241.48 | ZILFO23 | 100F | FG100FTK20010358 | A-P | 7.0.7 | Sede Cliente//SERVICIOS-ESPECIALES_BOGOTA | Sede Cliente//SERVICIOS-ESPECIALES_BOGOTA | Sede Cliente//SERVICIOS-ESPECIALES_BOGOTA | Sede Cliente//SERVICIOS-ESPECIALES_BOGOTA | Sede Cliente//SERVICIOS-ESPECIALES_BOGOTA | Sede Cliente//SERVICIOS-ESPECIALES_BOGOTA | Sede Cliente//SERVICIOS-ESPECIALES_BOGOTA | Sede Cliente//SERVICIOS-ESPECIALES_BOGOTA
CLARO | FIREWALL | FORTIGATE DEDICADO | FORTINET | FW_SAC_BE_VENTURES_BOGOTA | SAC_VENTURES | 172.27.161.194 | VKC0003 | 100F | FG100FTK21005458 | STANDALONE | 7.0.7 | SEDE CLIENTE BOGOTA | SEDE CLIENTE BOGOTA | SEDE CLIENTE BOGOTA | SEDE CLIENTE BOGOTA | SEDE CLIENTE BOGOTA | SEDE CLIENTE BOGOTA | SEDE CLIENTE BOGOTA | SEDE CLIENTE BOGOTA
CLARO | FIREWALL | FORTIGATE DEDICADO | FORTINET | FW_SAC_BE_VENTURES_MEDELLIN | SAC_VENTURES | 172.27.87.242 | TBZS001 | 100F | FG100FTK21004561 | STANDALONE | 7.0.7 | SEDE CLIENTE MEDELLIN | SEDE CLIENTE MEDELLIN | SEDE CLIENTE MEDELLIN | SEDE CLIENTE MEDELLIN | SEDE CLIENTE MEDELLIN | SEDE CLIENTE MEDELLIN | SEDE CLIENTE MEDELLIN | SEDE CLIENTE MEDELLIN
CLARO | FIREWALL | FORTIGATE DEDICADO | FORTINET | FW_SAC_BE_VENTURES_CALI | SAC_VENTURES | 172.27.87.210 | TJP0010 | 100F | FG100FTK21005391 | STANDALONE | 7.0.7 | SEDE CLIENTE CALI | SEDE CLIENTE CALI | SEDE CLIENTE CALI | SEDE CLIENTE CALI | SEDE CLIENTE CALI | SEDE CLIENTE CALI | SEDE CLIENTE CALI | SEDE CLIENTE CALI
CLARO | FIREWALL | FORTIGATE DEDICADO | FORTINET | FW_ESSENSALE | ESSENSALE | 172.27.161.178 | ESN0083 | 200F | FG200FT921905509 | STANDALONE | 7.0.7 | SEDE CLIENTE CALI: CALLE 41 # 6-16 BODEGA 8 CALI | SEDE CLIENTE CALI: CALLE 41 # 6-16 BODEGA 8 CALI | SEDE CLIENTE CALI: CALLE 41 # 6-16 BODEGA 8 CALI | SEDE CLIENTE CALI: CALLE 41 # 6-16 BODEGA 8 CALI | SEDE CLIENTE CALI: CALLE 41 # 6-16 BODEGA 8 CALI | SEDE CLIENTE CALI: CALLE 41 # 6-16 BODEGA 8 CALI | SEDE CLIENTE CALI: CALLE 41 # 6-16 BODEGA 8 CALI | SEDE CLIENTE CALI: CALLE 41 # 6-16 BODEGA 8 CALI
CLARO | FIREWALL | FORTIGATE DEDICADO | FORTINET | FW_AG-ATENEA | AGENCIA ATENEA | 172.27.241.55 | ZEGL001 | 60F | FG6H0ETB21903614 | STANDALONE | 7.0.7 | sede cliente -BOGOTA Cra. 10 # 28-49 - Torre A, piso 26
CLARO | FIREWALL | FORTIGATE DEDICADO | FORTINET | FW_SERVICIOS_ESPECIALES-BOG-BODEGA | SERVICIOS ESPECIALES | 172.27.241.54 | ZIFL059 | 60F | FGT60FTK21031738 | STANDALONE | 7.0.9 | Sede Cliente-Bogota Calle 18A Sur 29B-47
CLARO | FIREWALL | FORTIGATE DEDICADO | FORTINET | FW_SERVICIOS_ESPECIALES-BUCARAMANGA | SERVICIOS ESPECIALES | 172.27.241.52 | ZIFL054 | 60F | FGT60FTK20023481 | STANDALONE | 7.0.7 | Sede Cliente- BUCARAMANGA-Carrera 18 36-50 Oficina 502 Ed. Cincuentenario
CLARO | FIREWALL | FORTIGATE DEDICADO | FORTINET | FW_SERVICIOS_ESPECIALES-IBAGUE | SERVICIOS ESPECIALES | 172.27.241.53 | ZIFL056 | 60F | FGT60FTK21071934 | STANDALONE | 7.0.7 | Sede Cliente-IBAGUE Carrera 5 63-64 L-E1B29
CLARO | FIREWALL | FORTIGATE DEDICADO | FORTINET | FW_SERVICIOS_ESPECIALES-BARRANQUILLA | SERVICIOS ESPECIALES | 172.27.241.49 | ZIFL053 | 60F | FGT60FTK21076212 | STANDALONE | 7.0.7 | Sede Cliente-BARRANQUILLA
CLARO | FIREWALL | FORTIGATE DEDICADO | FORTINET | FW_SERVICIOS_ESPECIALES-CALI | SERVICIOS ESPECIALES | 172.27.241.56 | ZIFL029 | 60F | FG100FTK21008356 | STANDALONE | 7.0.6 | Sede Cliente-CALI
CLARO | FIREWALL | FORTIGATE DEDICADO | FORTINET | FW-SERVIESPECIALES1 | SERVICIOS ESPECIALES | 172.27.85.135 | ZIFL027 | 100F | FG100FTK21009253 | A-P | 7.0.9 | BUNKER II RACK V06/2// ZIFL027 ZIFL028// BUNKER II RACK P14/2 | BUNKER II RACK V06/2// ZIFL027 ZIFL028// BUNKER II RACK P14/2 | BUNKER II RACK V06/2// ZIFL027 ZIFL028// BUNKER II RACK P14/2 | BUNKER II RACK V06/2// ZIFL027 ZIFL028// BUNKER II RACK P14/2 | BUNKER II RACK V06/2// ZIFL027 ZIFL028// BUNKER II RACK P14/2 | BUNKER II RACK V06/2// ZIFL027 ZIFL028// BUNKER II RACK P14/2 | BUNKER II RACK V06/2// ZIFL027 ZIFL028// BUNKER II RACK P14/2 | BUNKER II RACK V06/2// ZIFL027 ZIFL028// BUNKER II RACK P14/2
CLARO | FIREWALL | FORTIGATE DEDICADO | FORTINET | FW-SERVIESPECIALES2 | SERVICIOS ESPECIALES | 172.27.85.135 | ZILFO28 | 100F | FG100FTK20012642 | A-P | 7.0.9 | BUNKER II RACK V06/2// ZIFL027 ZIFL028// BUNKER II RACK P14/2 | BUNKER II RACK V06/2// ZIFL027 ZIFL028// BUNKER II RACK P14/2 | BUNKER II RACK V06/2// ZIFL027 ZIFL028// BUNKER II RACK P14/2 | BUNKER II RACK V06/2// ZIFL027 ZIFL028// BUNKER II RACK P14/2 | BUNKER II RACK V06/2// ZIFL027 ZIFL028// BUNKER II RACK P14/2 | BUNKER II RACK V06/2// ZIFL027 ZIFL028// BUNKER II RACK P14/2 | BUNKER II RACK V06/2// ZIFL027 ZIFL028// BUNKER II RACK P14/2 | BUNKER II RACK V06/2// ZIFL027 ZIFL028// BUNKER II RACK P14/2
CLARO | FIREWALL | FORTIGATE DEDICADO | FORTINET | FW-CARVAJAL_CONTIN | CARVAJAL | 172.27.85.184 | ASY0099 | 500D | FGT5HD3917800224 | STANDALONE | 6.4.11 | DATACENTER ORTEZAL RACK AF19
CLARO | FIREWALL | FORTIGATE DEDICADO | FORTINET | FW-HACEB1 | HACEB | 172.27.85.161 | IHA0011 | 100F | FG100FTK20008190 | A-P | 7.0.6 | TRIARA Bunker4, rack AS13, Unidad 37 | TRIARA Bunker4, rack AS13, Unidad 37 | TRIARA Bunker4, rack AS13, Unidad 37 | TRIARA Bunker4, rack AS13, Unidad 37 | TRIARA Bunker4, rack AS13, Unidad 37 | TRIARA Bunker4, rack AS13, Unidad 37 | TRIARA Bunker4, rack AS13, Unidad 37 | TRIARA Bunker4, rack AS13, Unidad 37
CLARO | FIREWALL | FORTIGATE DEDICADO | FORTINET | FW-HACEB2 | HACEB | 172.27.85.161 | IHA0015 | 100F | FG100FTK21004508 | A-P | 7.0.6 | TRIARA Bunker4, rack AS13, Unidad 37 | TRIARA Bunker4, rack AS13, Unidad 37 | TRIARA Bunker4, rack AS13, Unidad 37 | TRIARA Bunker4, rack AS13, Unidad 37 | TRIARA Bunker4, rack AS13, Unidad 37 | TRIARA Bunker4, rack AS13, Unidad 37 | TRIARA Bunker4, rack AS13, Unidad 37 | TRIARA Bunker4, rack AS13, Unidad 37
CLARO | FIREWALL | FORTIGATE DEDICADO | FORTINET | FW-TOOL | TOOL SYSTEMS | 172.27.85.115 | TSSTT98 | 60E | FGT60E4Q16076538 | STANDALONE | 7.0.7 | TRIARA | B5 |  |  | AV12 | 29
CLARO | FIREWALL | FORTIGATE DEDICADO | FORTINET | FW-AUTOGERMANA1 | AUTOGERMANA | 172.27.85.171 | AUO0116 | 400E | FG4H0ETB20904859 | A-P | 7.0.7 | fw 1 - triara bunker 5 , rack AD03, unidad 28 fw 2 - triara bunker 5, rack AV12, unidad 3 | fw 1 - triara bunker 5 , rack AD03, unidad 28 fw 2 - triara bunker 5, rack AV12, unidad 3 | fw 1 - triara bunker 5 , rack AD03, unidad 28 fw 2 - triara bunker 5, rack AV12, unidad 3 | fw 1 - triara bunker 5 , rack AD03, unidad 28 fw 2 - triara bunker 5, rack AV12, unidad 3 | fw 1 - triara bunker 5 , rack AD03, unidad 28 fw 2 - triara bunker 5, rack AV12, unidad 3 | fw 1 - triara bunker 5 , rack AD03, unidad 28 fw 2 - triara bunker 5, rack AV12, unidad 3 | fw 1 - triara bunker 5 , rack AD03, unidad 28 fw 2 - triara bunker 5, rack AV12, unidad 3 | fw 1 - triara bunker 5 , rack AD03, unidad 28 fw 2 - triara bunker 5, rack AV12, unidad 3
CLARO | FIREWALL | FORTIGATE DEDICADO | FORTINET | FW-AUTOGERMANA2 | AUTOGERMANA | 172.27.85.171 | AUO0144 | 400E | FG4H0ETB20905008 | A-P | 7.0.7 | fw 1 - triara bunker 5 , rack AD03, unidad 28 fw 2 - triara bunker 5, rack AV12, unidad 3 | fw 1 - triara bunker 5 , rack AD03, unidad 28 fw 2 - triara bunker 5, rack AV12, unidad 3 | fw 1 - triara bunker 5 , rack AD03, unidad 28 fw 2 - triara bunker 5, rack AV12, unidad 3 | fw 1 - triara bunker 5 , rack AD03, unidad 28 fw 2 - triara bunker 5, rack AV12, unidad 3 | fw 1 - triara bunker 5 , rack AD03, unidad 28 fw 2 - triara bunker 5, rack AV12, unidad 3 | fw 1 - triara bunker 5 , rack AD03, unidad 28 fw 2 - triara bunker 5, rack AV12, unidad 3 | fw 1 - triara bunker 5 , rack AD03, unidad 28 fw 2 - triara bunker 5, rack AV12, unidad 3 | fw 1 - triara bunker 5 , rack AD03, unidad 28 fw 2 - triara bunker 5, rack AV12, unidad 3
CLARO | FIREWALL | FORTIGATE DEDICADO | FORTINET | FW-ZARATE | INVERCIONES ZARATE | 172.27.241.30 | IZG0006 | 60F | FGT60FTK21020394 | STANDALONE | 7.0.7 | SEDE CLIENTE Calle 92 # 11-51 oficina 501//IZG0006
CLARO | FIREWALL | FORTIGATE DEDICADO | FORTINET | FW-SEQUOIA-BGTA | INVERCIONES SEQUOIA | 172.27.87.169 | IVW0023 | 40F | FGT40FTK21017381 | STANDALONE | 7.0.6 | SEDE CLIENTE BOGOTA | SEDE CLIENTE BOGOTA | SEDE CLIENTE BOGOTA | SEDE CLIENTE BOGOTA | SEDE CLIENTE BOGOTA | SEDE CLIENTE BOGOTA | SEDE CLIENTE BOGOTA | SEDE CLIENTE BOGOTA
CLARO | FIREWALL | FORTIGATE DEDICADO | FORTINET | FW-INTEROC | INTEROC SA | 172.27.161.57 | ISCOM12 | 100F | FG100FTK21004993 | STANDALONE | 7.0.9 | Sede Cliente: CARRERA 7 # 156 – 78 PISO 11 EDF. NORTH POINT | Sede Cliente: CARRERA 7 # 156 – 78 PISO 11 EDF. NORTH POINT | Sede Cliente: CARRERA 7 # 156 – 78 PISO 11 EDF. NORTH POINT | Sede Cliente: CARRERA 7 # 156 – 78 PISO 11 EDF. NORTH POINT | Sede Cliente: CARRERA 7 # 156 – 78 PISO 11 EDF. NORTH POINT | Sede Cliente: CARRERA 7 # 156 – 78 PISO 11 EDF. NORTH POINT | Sede Cliente: CARRERA 7 # 156 – 78 PISO 11 EDF. NORTH POINT | Sede Cliente: CARRERA 7 # 156 – 78 PISO 11 EDF. NORTH POINT
CLARO | FIREWALL | FORTIGATE DEDICADO | FORTINET | FW-MEDIMPLANTES | MEDIIMPLANTES S.A. | 172.27.241.66 | YZRB026 | 60F | FGT60FTK21018646 | STANDALONE | 7.0.7 | Sede cliente Parque industrial Bucaramanga manz z Bodega 10 | Sede cliente Parque industrial Bucaramanga manz z Bodega 10 | Sede cliente Parque industrial Bucaramanga manz z Bodega 10 | Sede cliente Parque industrial Bucaramanga manz z Bodega 10 | Sede cliente Parque industrial Bucaramanga manz z Bodega 10 | Sede cliente Parque industrial Bucaramanga manz z Bodega 10 | Sede cliente Parque industrial Bucaramanga manz z Bodega 10 | Sede cliente Parque industrial Bucaramanga manz z Bodega 10
CLARO | FIREWALL | FORTIGATE DEDICADO | FORTINET | MI_BANCO_IBAGUE | MI BANCO | 172.27.161.110 | BACO403 | 60F | FGT60FTK21026392 | STANDALONE | 7.0.7 | PASAJE COMERCIAL ARKACENTRO LOCAL 13 MODULO T | PASAJE COMERCIAL ARKACENTRO LOCAL 13 MODULO T | PASAJE COMERCIAL ARKACENTRO LOCAL 13 MODULO T | PASAJE COMERCIAL ARKACENTRO LOCAL 13 MODULO T | PASAJE COMERCIAL ARKACENTRO LOCAL 13 MODULO T | PASAJE COMERCIAL ARKACENTRO LOCAL 13 MODULO T | PASAJE COMERCIAL ARKACENTRO LOCAL 13 MODULO T | PASAJE COMERCIAL ARKACENTRO LOCAL 13 MODULO T
CLARO | FIREWALL | FORTIGATE DEDICADO | FORTINET | MI_BANCO_PALMIRA | MI BANCO | 172.27.161.154 | BACO401 | 60F | FGT60FTK21031237 | STANDALONE | 7.0.7 | CALLE 28 NO 31 – 30- CÁMARA DE COMERCIO DE PALMIRA | CALLE 28 NO 31 – 30- CÁMARA DE COMERCIO DE PALMIRA | CALLE 28 NO 31 – 30- CÁMARA DE COMERCIO DE PALMIRA | CALLE 28 NO 31 – 30- CÁMARA DE COMERCIO DE PALMIRA | CALLE 28 NO 31 – 30- CÁMARA DE COMERCIO DE PALMIRA | CALLE 28 NO 31 – 30- CÁMARA DE COMERCIO DE PALMIRA | CALLE 28 NO 31 – 30- CÁMARA DE COMERCIO DE PALMIRA | CALLE 28 NO 31 – 30- CÁMARA DE COMERCIO DE PALMIRA
CLARO | FIREWALL | FORTIGATE DEDICADO | FORTINET | FW_CLUB_GUAYMARAL | CORPORACION CLUB CAMPESTRE GUAYMARAL | 172.27.161.145 | CCGUY09 | 100F | FG100FTK21026665 | STANDALONE | 7.0.8 | Sede cliente Bogota AUTOPISTA NORTE 245-01 | Sede cliente Bogota AUTOPISTA NORTE 245-01 | Sede cliente Bogota AUTOPISTA NORTE 245-01 | Sede cliente Bogota AUTOPISTA NORTE 245-01 | Sede cliente Bogota AUTOPISTA NORTE 245-01 | Sede cliente Bogota AUTOPISTA NORTE 245-01 | Sede cliente Bogota AUTOPISTA NORTE 245-01 | Sede cliente Bogota AUTOPISTA NORTE 245-01
CLARO | FIREWALL | FORTIGATE DEDICADO | FORTINET | FORTIA_1 | FORTIA | 172.18.231.36 | CIICS30 | 100F | FG100FTK21027559 | A-P | 7.0.7 | Sede Cliente//Carrera 24 #01A 24 Edificio BC Empresarial,oficina 908 A
CLARO | FIREWALL | FORTIGATE DEDICADO | FORTINET | FORTIA_2 | FORTIA | 172.18.231.36 | CIICS31 | 100F | FG100FTK21027140 | A-P | 7.0.7 | Sede Cliente//Carrera 24 #01A 24 Edificio BC Empresarial,oficina 908 A
CLARO | FIREWALL | FORTIGATE DEDICADO | FORTINET | FW_MI_BANCO_PASTO | MI BANCO | 172.27.161.126 | BACO396 | 60F | FGT60FTK2109AQCU | STANDALONE | 7.0.7 | Sede cliente PASTO // CALLE 16 NO 12 – 24 | Sede cliente PASTO // CALLE 16 NO 12 – 24 | Sede cliente PASTO // CALLE 16 NO 12 – 24 | Sede cliente PASTO // CALLE 16 NO 12 – 24 | Sede cliente PASTO // CALLE 16 NO 12 – 24 | Sede cliente PASTO // CALLE 16 NO 12 – 24 | Sede cliente PASTO // CALLE 16 NO 12 – 24 | Sede cliente PASTO // CALLE 16 NO 12 – 24
CLARO | FIREWALL | FORTIGATE DEDICADO | FORTINET | FW-VPN1-CONSORCIO | CONSORCIO | 172.22.117.51 | CME0805 | 200F | FG200FT921913470 | A-P | 6.4.11 | TRIARA | B3 |  | 1 | B18 | 9 | NO | NO
CLARO | FIREWALL | FORTIGATE DEDICADO | FORTINET | FW-VPN2-CONSORCIO | CONSORCIO | 172.22.117.51 | CME0857 | 200F | FG200FT921913827 | A-P | 6.4.11 | TRIARA | B1 |  | 1 | B22 | 39 | NO | NO
CLARO | FIREWALL | FORTIGATE DEDICADO | FORTINET | FW_MI_BANCO_ENGATIVA | MI BANCO | 172.27.161.78 | BACO431 | 60F | FGT60FTK21044627 | STANDALONE | 7.0.9 | SEDE: ENGATIVA BOGOTA // CALLE 64 NO 113 D - 26
CLARO | FIREWALL | FORTIGATE DEDICADO | FORTINET | FW_MI_BANCO_ESPINAL | MI BANCO | 172.18.230.193 | BACO427 | 60F | FGT60FTK2109ARAJ | STANDALONE | 7.0.9 | SEDE: ESPINAL // CARRERA 5 # 10 - 90 | SEDE: ESPINAL // CARRERA 5 # 10 - 90 | SEDE: ESPINAL // CARRERA 5 # 10 - 90 | SEDE: ESPINAL // CARRERA 5 # 10 - 90 | SEDE: ESPINAL // CARRERA 5 # 10 - 90 | SEDE: ESPINAL // CARRERA 5 # 10 - 90 | SEDE: ESPINAL // CARRERA 5 # 10 - 90 | SEDE: ESPINAL // CARRERA 5 # 10 - 90
CLARO | FIREWALL | FORTIGATE DEDICADO | FORTINET | FW-MEGACENTER-COLABORACION_1 | COLABORACIÓN-MEGACENTER | 172.30.200.61 | TFM4931 | 400E | FG4H0ETB21902499 | A-P | 7.0.8 | Megancenter// Confinamiento 1 Rack QR06 unidades 28 y 29
CLARO | FIREWALL | FORTIGATE DEDICADO | FORTINET | FW-MEGACENTER-COLABORACION_2 | COLABORACIÓN-MEGACENTER | 172.30.200.61 | TFM4932 | 400E | FG4H0ETB21902351 | A-P | 7.0.8 | Megancenter// Confinamiento 1 Rack QR06 unidades 28 y 29
CLARO | FIREWALL | FORTIGATE DEDICADO | FORTINET | FW_SANAUTOS1 | SANAUTOS | 172.27.85.177 | SANAU67 | 100F | FG100FTK21041893 | A-P | 7.0.8 | TRIARA | B4 |  | 21 | B18 | 9 | NO | NO
CLARO | FIREWALL | FORTIGATE DEDICADO | FORTINET | FW_SANAUTOS2 | SANAUTOS | 172.27.85.177 | SANAU68 | 100F | FG100FTK21041852 | A-P | 7.0.8 | TRIARA | B4 |  | 36 | B22 | 39 | NO | NO
CLARO | FIREWALL | FORTIGATE DEDICADO | FORTINET | FW_SANAUTOS_MEGACENTER | FW_SANAUTOS_MEGACENTER | 172.30.200.51 | SANAU69 | 100F | FG100FTK21041896 | STANDALONE | 7.0.9 | Megancenter// Confinamiento 2 Rack J06 unidades 28
CLARO | FIREWALL | FORTIGATE DEDICADO | FORTINET | FW-TAQUILLALIVE_TRIARA1 | FW-TAQUILLALIVE | 172.27.241.84 | TVJG007 | 600E | FG6H0ETB21904493 | A-P | 7.0.9 | SEDE CLIENTE - Av Calle 80 1.5 KM del puente de Guadua Centro de cableado 10 rack 5 unidades
CLARO | FIREWALL | FORTIGATE DEDICADO | FORTINET | FW-TAQUILLALIVE_TRIARA2 | FW-TAQUILLALIVE | 172.27.241.84 | TVJG008 | 600E | FG6H0ETB21903606 | A-P | 7.0.9 | SEDE CLIENTE - Av Calle 80 1.5 KM del puente de Guadua Centro de cableado 10 rack 5 unidades
CLARO | FIREWALL | FORTIGATE DEDICADO | FORTINET | FW-MONOMEROS1 | MONOMEROS | 172.18.231.92 | MCZ0020 | 600E | FG6H0ETB21903429 | A-P | 7.0.9 | SEDE CLIENTE - VIA 40 LAS FLORES BARRIO LAS FLORES (Barranquilla)
CLARO | FIREWALL | FORTIGATE DEDICADO | FORTINET | FW-MONOMEROS2 | MONOMEROS | 172.18.231.92 | MCZ0021 | 600E | FG6H0ETB21903060 | A-P | 7.0.9 | SEDE CLIENTE - VIA 40 LAS FLORES BARRIO LAS FLORES (Barranquilla)
CLARO | FIREWALL | FORTIGATE DEDICADO | FORTINET | FW-CLINICA-UROS | CLINICA UROS SAS | 172.27.161.106 | EVY0008 | 400E | FG4H0ETB20904759 | STANDALONE | 7.0.9 | SEDE CLIENTE: Cra 6 #16-35 Neiva | SEDE CLIENTE: Cra 6 #16-35 Neiva | SEDE CLIENTE: Cra 6 #16-35 Neiva | SEDE CLIENTE: Cra 6 #16-35 Neiva | SEDE CLIENTE: Cra 6 #16-35 Neiva | SEDE CLIENTE: Cra 6 #16-35 Neiva
CLARO | FIREWALL | FORTIGATE DEDICADO | FORTINET | fwprd-FGT-A | CONSORCIO | 172.27.161.239 | CME0949 | VM | FGV16VTM22000213 | A-P | 7.0.9 | AZURE CLIENTE | AZURE CLIENTE | AZURE CLIENTE | AZURE CLIENTE | AZURE CLIENTE | AZURE CLIENTE
CLARO | FIREWALL | FORTIGATE DEDICADO | FORTINET | fwprd-FGT-B | CONSORCIO | 172.27.161.239 | CME0951 | VM | FGV16VTM22000214 | A-P | 7.0.9 | AZURE CLIENTE | AZURE CLIENTE | AZURE CLIENTE | AZURE CLIENTE | AZURE CLIENTE | AZURE CLIENTE
CLARO | FIREWALL | FORTIGATE DEDICADO | FORTINET | FW-AZURE-PRE-PROD | CONSORCIO | 172.27.161.251 | CME0950 | VM | FGVM4VTM22003159 | STANDALONE | 7.0.9 | AZURE CLIENTE | AZURE CLIENTE | AZURE CLIENTE | AZURE CLIENTE | AZURE CLIENTE | AZURE CLIENTE
FORTIANALYZER Y FORTIMANAGER
CLARO | FORTIMANAGER | DEDICADO | FORTINET | FMG-SPN-VM | SERVICIOS POSTALES NACIONALES | 172.27.85.91 | SQH0399 | VM | FMG-VMTM20007844 | STANDALONE | 7.0.5 | Vcenter 172.22.1.240 VIRTUALIZADOR RED ACI | Vcenter 172.22.1.240 VIRTUALIZADOR RED ACI | Vcenter 172.22.1.240 VIRTUALIZADOR RED ACI | Vcenter 172.22.1.240 VIRTUALIZADOR RED ACI | Vcenter 172.22.1.240 VIRTUALIZADOR RED ACI | Vcenter 172.22.1.240 VIRTUALIZADOR RED ACI
CLARO | FORTIMANAGER | CENTRALIZADO | FORTINET | FM-CENTRALTRIARA | CLARO | 172.22.71.21 | FMG400B | FM - 400B | FM400B3M10000287 | STANDALONE | 5.0.11 | TRIARA |  | 1 |  | G23 | 5
CLARO | FORTIMANAGER | DEDICADO | FORTINET | FM-AVAL | AVAL | 172.22.117.85 | ATT3927 | FMG-VM64 | FMG-VM0A15000853 | STANDALONE | 6.4.7 | C29V5.5_HARDS_CLOUD_AVAL | C29V5.5_HARDS_CLOUD_AVAL | C29V5.5_HARDS_CLOUD_AVAL | C29V5.5_HARDS_CLOUD_AVAL | C29V5.5_HARDS_CLOUD_AVAL | C29V5.5_HARDS_CLOUD_AVAL
CLARO | FORTIMANAGER | CENTRALIZADO | FORTINET | FM-CENTRALIZADO | CLARO | 172.22.117.57 | TFM1104 | 1000D | FMG1KD3A14000122 | STANDALONE | 6.0.11 | TRIARA | 4 |  |  | AE05 | 22-23
CLARO | FORTIMANAGER | DEDICADO | FORTINET | FMG-UNILIBRE-VM64-ULI0246 | UNILIBRE | 172.27.85.73 | ULI0246 | FMG-VM64 | FMG-VMTM21000914 | STANDALONE | 7.0.5 | CLT222_TRI_INT_INFRAESTRUCTURA
CLARO | FORTIMANAGER | DEDICADO | FORTINET | FMG-VM64 | Previsora S.A, Compañía de Seguros | 172.27.85.121 | ZHRZ066 | FMG-VM64 | FMG-VMTM21006705 | STANDALONE | 7.0.4 | PENDIENTE DE LT | PENDIENTE DE LT | PENDIENTE DE LT | PENDIENTE DE LT | PENDIENTE DE LT | PENDIENTE DE LT | N/A | N/A
CLARO | FORTIANALYZER | CENTRALIZADO | FORTINET | FAZ-SUBA | CLARO | 172.22.71.20 |  | 2000B | FL2KB3R10600090 | STANDALONE | 5.4.7 | ORTEZAL |  |  |  | AN13
CLARO | FORTIANALYZER | CENTRALIZADO | FORTINET | FAZ-CENTRALTRIARA | CLARO | 172.22.71.22 | TFM0454 | 2000B | FL-2KB3R14600088 | STANDALONE | 5.4.7 | TRIARA |  | 1 |  | G23 | 1 a 2
CLARO | FORTIANALYZER | CENTRALIZADO | FORTINET | VIRTUAL | CLARO | 172.22.71.26 | TFM0748 | VM | FAZ-VMTM21015620 | STANDALONE | 7.0.3 | Virtual | Virtual | Virtual | Virtual | Virtual | Virtual
CLARO | FORTIANALYZER | CENTRALIZADO | FORTINET | FAZ-Central1 | CLARO | 172.22.117.58 | TFM1103 | 3500E | FL3K5F3R16900089 | STANDALONE | 7.0.3 | TRIARA | 4 |  |  | AE05 | 18-21
CLARO | FORTIANALYZER | CENTRALIZADO | FORTINET | FAZ-Central2 | CLARO | 172.22.117.62 | TFM1108 | 3500E | FL3K5E3M14000051 | STANDALONE | 6.0.10 | TRIARA | 4 |  |  | AY13 | 28-31
CLARO | FORTIANALYZER | CENTRALIZADO | FORTINET | FAZ-Central3 | CLARO | 172.22.117.131 | TFM1724 | 4000B | FL-4KB3M13600098 | STANDALONE | 5.4.7 | TRIARA | 4 |  |  | BB13 | 5 AL 8
CLARO | FORTIANALYZER | DEDICADO | FORTINET | FAZ-FINANDINA | Finandina | 172.31.245.231 |  | 400B | FL400B3M10001930 | STANDALONE |  | ORTEZAL | 1 |  |  | AF06 | 34
CLARO | FORTIANALYZER | DEDICADO | FORTINET | FAZ-ALKOSTO | Alkosto | 172.22.117.52 | CEO0618 | 300G | FAZ3HGTA22000618 | STANDALONE | 6.4.7 | TRIARA | 4 |  |  | AV13 | 29
CLARO | FORTIANALYZER | DEDICADO | FORTINET | FAZ-COLSANITAS | Colsanitas | 172.22.117.159 | CLL0019 | VM | VM0000140937 | STANDALONE | 7.0.3 | Virtual
CLARO | FORTIANALYZER | DEDICADO | FORTINET | FAZ-SPN | SPN | 172.31.245.148 |  | 100C | FL100C3912000393 | STANDALONE |  | TRIARA | 3 |  |  | L23 | 9
CLARO | FORTIANALYZER | DEDICADO | FORTINET | FIDUBOGOTA-Triara | Fidubogota | 172.31.245.155 | FDB0111 | 300G | FAZ3HGTA22000563 | STANDALONE | 6.4.7 | TRIARA | 3 |  |  | L23 | 14
CLARO | FORTIANALYZER | DEDICADO | FORTINET | FIDUBOGOTA-Ortezal | Fidubogota | 172.31.245.43 | FDB0132 | 300G | FAZ3HGTA22000576 | STANDALONE | 6.4.7 | ORTEZAL |  |  |  | AE10-B | 2
CLARO | FORTIANALYZER | DEDICADO | FORTINET | Episol | Episol | 172.31.245.162 | PJG0026 | 300G | FAZ3HGTA22000646 | STANDALONE | 7.2.1 | TRIARA | 3 |  |  | K23 | 6
CLARO | FORTIANALYZER | DEDICADO | FORTINET | SMS | Soluciones Moviles | 172.22.117.10 | SMSAC10 | 200D | FL200D3A13001628 | STANDALONE | 6.0.11 | TRIARA | 3 |  |  | K23 | 31
CLARO | FORTIANALYZER | DEDICADO | FORTINET | CONSORCIO | CONSORCIO | 172.22.117.7 | CME0703 | FAZVM64 | FAZ-VMTM20001468 | STANDALONE | 6.4.6 | TRIARA | CLT308_TRI_COM_OCTADECACORE04 | CLT308_TRI_COM_OCTADECACORE04 | CLT308_TRI_COM_OCTADECACORE04 | CLT308_TRI_COM_OCTADECACORE04 | CLT308_TRI_COM_OCTADECACORE04
CLARO | FORTIANALYZER | DEDICADO | FORTINET | COMEMPRESARIALES | Comunicaciones Empresariales | 172.22.117.54 | CEDCQ30 | 300G | FAZ3HGTA22000528 | STANDALONE | 7.0.4 | ORTEZAL | 1 |  |  | AC12 | 8
CLARO | FORTIANALYZER | DEDICADO | FORTINET | VentasYservicios | PcaaS | 172.22.117.71 | ATT3895 | 300D | FL300D3M14000550 | STANDALONE | 6.0.11 | TRIARA | 4 |  |  | AV13 | 9
CLARO | FORTIANALYZER | DEDICADO | FORTINET | AVAL | AVAL | 172.22.117.84 | ATT3926 | 3000E | FL-3KE3R15000004 | STANDALONE | 6.4.7 | TRIARA | 4 |  |  | AW13 | 18-21
CLARO | FORTIANALYZER | DEDICADO | FORTINET | El Tiempo | CEET | 172.31.246.230 | TMP0287 | 1000D | FL-1KD3A16000033 | STANDALONE | 6.0.7 | Sede Cliente | Sede Cliente | Sede Cliente | Sede Cliente | Sede Cliente | Sede Cliente
CLARO | FORTIANALYZER | DEDICADO | FORTINET | Efecty | Efecty | 172.22.117.153 | EFZ0395 | 400E | FL-4HE3R17900681 | STANDALONE | 6.4.6
CLARO | FORTIANALYZER | DEDICADO | FORTINET | SODEXO | Sodexo | 172.22.117.224 | SQD0152 | 200E | FL-2HFTB18000270 | STANDALONE | 7.0.3 | TRIARA | 2 |  |  | T06 | 20
CLARO | FORTIANALYZER | DEDICADO | FORTINET | FIDUAGRARIA | FIDUAGRARIA | 172.22.117.235 | TGXU010 | 200E | FL-2HFTB18001136 | STANDALONE | 6.4.5 | TRIARA | 2 |  |  | T06 | 23
CLARO | FORTIANALYZER | DEDICADO | FORTINET | FAZ2KE_Triara_FiltradoR | CLARO- FILTRADO REGULATORIO | 172.22.117.241 | TFM2457 | 2000E | FL-2KET318000133 | STANDALONE | 6.4.7 | TRIARA | 1 |  |  | I06 | 15
CLARO | FORTIANALYZER | CENTRALIZADO | FORTINET | VIRTUAL | CLARO | 172.22.117.247 | TFM3187 | FAZVM64 | FAZ-VMTM20013027 | STANDALONE | 7.0.4 | Virtual | Virtual | Virtual | Virtual | Virtual | Virtual
CLARO | FORTIANALYZER | DEDICADO | FORTINET | FAZ-SPN_BOGOTA | SERVICIOS POSTALES NACIONALES | 172.27.86.171 | SQH0397 | 800F | FL-8HFT719900116 | STANDALONE | 7.0.4 | Diagonal 25G No 95A-55 Rack 3 Bandeja 4 | Diagonal 25G No 95A-55 Rack 3 Bandeja 4 | Diagonal 25G No 95A-55 Rack 3 Bandeja 4 | Diagonal 25G No 95A-55 Rack 3 Bandeja 4 | Diagonal 25G No 95A-55 Rack 3 Bandeja 4 | Diagonal 25G No 95A-55 Rack 3 Bandeja 4
CLARO | FORTIANALYZER | DEDICADO | FORTINET | FAZ-ICAP | ICAP SECURITIES COLOMBIA S.A. | 172.31.245.91 |  | 200F | FL-2HFTB19001825 | STANDALONE | 6.4.8 | Sede cliente | Sede cliente | Sede cliente | Sede cliente | Sede cliente | Sede cliente
CLARO | FORTIANALYZER | DEDICADO | FORTINET | FAZ-CGN | Clinica General del norte | 172.27.85.108 | OCH0066 | 200F | FL-2HFTB20000543 | STANDALONE | 6.0.6 | TRIARA | 4 |  |  | AS13 | 8
CLARO | FORTIANALYZER | DEDICADO | FORTINET | FAZ_INVIMA1 | INVIMA | 172.27.85.101 | CMREZ93 | FAZVM64 | FAZ-VMTM21004746 | STANDALONE | 6.4.6 | Cluster Centralizado Virtualización Triara CLT312_TRI_COM_OCADECACORE07_ACI | Cluster Centralizado Virtualización Triara CLT312_TRI_COM_OCADECACORE07_ACI | Cluster Centralizado Virtualización Triara CLT312_TRI_COM_OCADECACORE07_ACI | Cluster Centralizado Virtualización Triara CLT312_TRI_COM_OCADECACORE07_ACI | Cluster Centralizado Virtualización Triara CLT312_TRI_COM_OCADECACORE07_ACI | Cluster Centralizado Virtualización Triara CLT312_TRI_COM_OCADECACORE07_ACI | N/A | N/A
CLARO | FORTIANALYZER | DEDICADO | FORTINET | FAZ_KOBA | KOBA | 172.27.85.122 | KCSAB71 | FAZVM64 | FAZ-VMTM21008617 | STANDALONE | 7.0.3 | Clúster de Vmware 313 | [5 empty] | N/A | N/A
CLARO | FORTIANALYZER | DEDICADO | FORTINET | FAZ-UNILIBRE | Unilibre | 172.27.85.71 | ULI0250 | FAZ1000F | FAZ1KFTA20000187 | STANDALONE | 7.0.4 | TRIARA | [5 empty] | N/A | N/A
CLARO | FORTIANALYZER | DEDICADO | FORTINET | FAZ-EL_TIEMPO-CASA_EDITORIAL | EL TIEMPO CASA EDITORIAL | 172.31.246.236 | TMP0287 | 300G | FAZ3HGTA21000058 | STANDALONE | 6.4.7 | Sede cliente CLL 26 #68B -70 | Sede cliente CLL 26 #68B -70 | Sede cliente CLL 26 #68B -70 | Sede cliente CLL 26 #68B -70 | Sede cliente CLL 26 #68B -70 | Sede cliente CLL 26 #68B -70 | N/A | N/A
CLARO | FORTIANALYZER | DEDICADO | FORTINET | FAZVM64-COLSANITAS_Internet | Colsanitas | 172.27.85.116 | CLL0142 | FAZVM64 | FAZ-VMTM21006231 | STANDALONE | 6.4.7 | Vcenter ACI-CLT313_TRI_COM_OCTADECACORE08_ACI | Vcenter ACI-CLT313_TRI_COM_OCTADECACORE08_ACI | Vcenter ACI-CLT313_TRI_COM_OCTADECACORE08_ACI | Vcenter ACI-CLT313_TRI_COM_OCTADECACORE08_ACI | Vcenter ACI-CLT313_TRI_COM_OCTADECACORE08_ACI | Vcenter ACI-CLT313_TRI_COM_OCTADECACORE08_ACI | N/A | N/A
CLARO | FORTIANALYZER | DEDICADO | FORTINET | FAZ-VIVA-IPS | VIVA 1A IPS | 172.27.85.139 | VAK0256 | 200F | FL-2HFTB21000304 | STANDALONE | 7.0.5 | BK4 RACK AX16UNIDAD 8 | BK4 RACK AX16UNIDAD 8 | BK4 RACK AX16UNIDAD 8 | BK4 RACK AX16UNIDAD 8 | BK4 RACK AX16UNIDAD 8 | BK4 RACK AX16UNIDAD 8 | N/A | N/A
CLARO | FORTIANALYZER | DEDICADO | FORTINET | FAZ_MONO | Monomeros Colombo Venezolanos S A | 172.18.231.93 | MCZ0022 | 300G | FAZ3HGTA22000517 | STANDALONE | 7.0.4 | SEDE CLIENTE BARRANQUILLA VIA 40 LAS FLORES BARRIO LAS FLORES | SEDE CLIENTE BARRANQUILLA VIA 40 LAS FLORES BARRIO LAS FLORES | SEDE CLIENTE BARRANQUILLA VIA 40 LAS FLORES BARRIO LAS FLORES | SEDE CLIENTE BARRANQUILLA VIA 40 LAS FLORES BARRIO LAS FLORES | SEDE CLIENTE BARRANQUILLA VIA 40 LAS FLORES BARRIO LAS FLORES | SEDE CLIENTE BARRANQUILLA VIA 40 LAS FLORES BARRIO LAS FLORES | N/A | N/A
CLARO | FORTIANALYZER | DEDICADO | FORTINET | FAZ-VM-AZURE | CONSORCIO | 172.27.238.36 | CME0952 | FAZVM64-AZURE | FAZVMSTM22005572 | STANDALONE | 7.2.0 | AZURE CLIENTE | AZURE CLIENTE | AZURE CLIENTE | AZURE CLIENTE | AZURE CLIENTE | AZURE CLIENTE | AZURE CLIENTE | AZURE CLIENTE
FORTIMAIL, FORTIWEB, FORTIAUTHENTICATOR, ETC.
CLARO | FORTIMAIL | DEDICADO | FORTINET | SEGUROS BOLIVAR | SEGUROS BOLIVAR | 172.31.246.164 | SCB0068 | 400C | FE400C3M14000365 | A-P | 5.4.12 | CELTA (DC IBM)
CLARO | FORTIMAIL | DEDICADO | FORTINET | SEGUROS BOLIVAR | SEGUROS BOLIVAR | 172.31.246.165 | SCB0069 | 400C | FE400C3M15000106 | A-P | 5.4.12 | COLOMBIA XV
CLARO | FORTIWEB (WAF) | DEDICADO | FORTINET | Unilibre | Unilibre | 172.22.117.145 | ULI0038 | FORTIWEB 600D | FV600D3A17900097 | A-P | 6.3.9 | TRIARA | 4 |  |  | BB13 | 33
CLARO | FORTIWEB (WAF) | DEDICADO | FORTINET | Unilibre | Unilibre | 172.22.117.145 | ULI0038 | FORTIWEB 600D | FV600D3A17900091 | A-P | 6.3.9 | TRIARA | 4 |  |  | BB13 | 34
CLARO | FORTIWEB (WAF) | DEDICADO | FORTINET | Agencia Autos | Agencia Autos | 172.22.117.156 | ADV0058 | FortiWeb-VM | FVVM010000130548 | A-P | 6.0.7 | VIRTUAL | VIRTUAL | VIRTUAL | VIRTUAL | VIRTUAL | VIRTUAL
CLARO | FORTIWEB (WAF) | DEDICADO | FORTINET | WAF-CONSORCIO1 | Consorcio | 172.22.117.6 | CME0698 | 400D | FV400DTA19000178 | A-P | 6.3.15 | TRIARA | 3 |  |  | J07 | 33
CLARO | FORTIWEB (WAF) | DEDICADO | FORTINET | WAF-CONSORCIO2 | Consorcio | 172.22.117.6 | CME0699 | 400D | FV400DTA19000213 | A-P | 6.3.15 | TRIARA | 3 |  |  | S15 | 35
CLARO | FORTIWEB (WAF) | DEDICADO | FORTINET | WAF-COOMEVA1 | COOMEVA | 172.27.85.68:4443 | CMV0571 | 600D | FV600DTA19900031 | A-P | 6.0.5 | TRIARA | 3 |  |  | S15 | 24
CLARO | FORTIWEB (WAF) | DEDICADO | FORTINET | WAF-COOMEVA2 | COOMEVA | 172.27.85.68:4443 | CMV0572 | 600D | FV600DTA19900013 | A-P | 6.0.5 | TRIARA | 2 |  |  | U06 | 33
CLARO | FORTIWEB (WAF) | WAF CENTRALIZADO | FORTINET | WAF CENTRALIZADO | CLARO | 172.22.117.250 | TFM3185 | 3000E | FV-3KETE19000008 | A-P | 6.3.15 | TRIARA | 4 |  |  | BD38 | 26 -- 27 | N/A | N/A
CLARO | FORTIWEB (WAF) | WAF CENTRALIZADO | FORTINET | WAF CENTRALIZADO | CLARO | 172.22.117.250 | TFM3186 | 3000E | FV-3KETE19000005 | A-P | 6.3.15 | TRIARA |  | 3 |  | J20 | 10 -- 11 | N/A | N/A
CLARO | FORTIWEB (WAF) | DEDICADO | FORTINET | WAF-KOBA_TRIARA | KOBA | 172.27.85.136 | KCSAB71 | FortiWeb-VM | FVVM02TM21001661 | STANDALONE | 6.4.2 | TRIARA | CLT313_TRI_COM_OCTADECACORE08_ACI | CLT313_TRI_COM_OCTADECACORE08_ACI | CLT313_TRI_COM_OCTADECACORE08_ACI | CLT313_TRI_COM_OCTADECACORE08_ACI | CLT313_TRI_COM_OCTADECACORE08_ACI | N/A | N/A
CLARO | FORTIWEB (WAF) | DEDICADO | FORTINET | WAF_INVIMA1 | INVIMA | 10.110.27.22 | CMREY59 | 400E | FV400ETA20000086 | A-P | 6.3.11 | Col\\Bog\\SedeCliente:Chapinero_Piso1-Conciliacion_Rack3-Unidad16 | Col\\Bog\\SedeCliente:Chapinero_Piso1-Conciliacion_Rack3-Unidad16 | Col\\Bog\\SedeCliente:Chapinero_Piso1-Conciliacion_Rack3-Unidad16 | Col\\Bog\\SedeCliente:Chapinero_Piso1-Conciliacion_Rack3-Unidad16 | Col\\Bog\\SedeCliente:Chapinero_Piso1-Conciliacion_Rack3-Unidad16 | Col\\Bog\\SedeCliente:Chapinero_Piso1-Conciliacion_Rack3-Unidad16 | N/A | N/A
CLARO | FORTIWEB (WAF) | DEDICADO | FORTINET | WAF_INVIMA2 | INVIMA | 10.110.27.23 | CMREY60 | 400E | FV400ETA20000080 | A-P | 6.3.11 | Col\\Bog\\SedeCliente:Chapinero_Piso1-Conciliacion_Rack3-Unidad16 | [5 empty] | N/A | N/A
CLARO | FORTIWEB (WAF) | DEDICADO | FORTINET | WAF_JEP | JEP | 172.27.85.75 | KFFT099 | 600D | FV600DTA19900020 | A-P | 6.3.13
CLARO | FORTIAUTHENTICATOR | DEDICADO | FORTINET | FAC-AxaColpatria | AXA COLPATRIA | 172.22.117.175 | SGX0100 | VITUAL | FAC-VM0A17001683 | STANDALONE | 5.2.0 | TRIARA
CLARO | FORTIAUTHENTICATOR | DEDICADO | FORTINET | FAC-VIVA1 | VIVA 1IPS | 172.27.85.110 | VAK0239 | VITUAL | FAC-VMTM21000553 | STANDALONE | 6.2.1 | CLT313_TRI_COM_OCTADECACORE08_ACI
CLARO | WAF | DEDICADO | IMPERVA | WAF en la Nube | COLSANITAS | https://my.imperva.com | CLL0083 | N/A | N/A | A-A | NA | TRIARA | N/A | N/A | N/A | N/A | N/A
CLARO | FortiClientEMS | DEDICADO | FORTINET | ATLAS | ATLAS | 100.66.0.131 | TDY0093 | VITUAL | FCTEMS8821006987 | STANDALONE | 7.0.1
CLARO | FORTIWEB (WAF) | DEDICADO | FORTINET | WAF-COM-AGUA | REGULACION DEL AGUA | 172.18.231.6 | CDRDA07 | 400E | FV400ETA21000526 | STANDALONE | 6.4.2 | SEDE CLIENTE
CLARO | FORTIWEB (WAF) | DEDICADO | FORTINET | WAF-DANE | DANE | 172.18.231.242 | ZGXU078 | 4000E | FV4KETE20000050 | STANDALONE | 7.0.1 | SEDE CLIENTE | CR 59 NO. 26-70 EDIFICIO DANE BOGOTÁ
CLARO | FORTIWEB (WAF) | DEDICADO | FORTINET | FORTIWEB_COREC_1 | DIRECCION DE RECLUTAMIENTO Y CONTROL RESERVAS EJERCITO | 172.27.241.77 | FQA0274 | 600D | FV600DTA18900057 | A-P | 6.3.7 | Sede cliente Carrera 11B No. 104A-64 | Sede cliente Carrera 11B No. 104A-64 | Sede cliente Carrera 11B No. 104A-64 | Sede cliente Carrera 11B No. 104A-64 | Sede cliente Carrera 11B No. 104A-64 | Sede cliente Carrera 11B No. 104A-64
CLARO | FORTIWEB (WAF) | DEDICADO | FORTINET | FORTIWEB_COREC_2 | DIRECCION DE RECLUTAMIENTO Y CONTROL RESERVAS EJERCITO | 172.27.241.77 | FQA0275 | 600D | FV600DTA18900090 | A-P | 6.3.7 | Sede cliente Carrera 11B No. 104A-64 | Sede cliente Carrera 11B No. 104A-64 | Sede cliente Carrera 11B No. 104A-64 | Sede cliente Carrera 11B No. 104A-64 | Sede cliente Carrera 11B No. 104A-64 | Sede cliente Carrera 11B No. 104A-64
CLARO | FORTIWEB (WAF) | DEDICADO | FORTINET | WAF_COMPUNET_1 | COMPUNET | 172.27.241.44 | CPN0401 | 1000E | FV-1KET121900064 | A-P | 7.0.3 | Sede cliente calle 36 # 128-321 Jamundi | Sede cliente calle 36 # 128-321 Jamundi | Sede cliente calle 36 # 128-321 Jamundi | Sede cliente calle 36 # 128-321 Jamundi | Sede cliente calle 36 # 128-321 Jamundi | Sede cliente calle 36 # 128-321 Jamundi
CLARO | FORTIWEB (WAF) | DEDICADO | FORTINET | WAF_COMPUNET_2 | COMPUNET | 172.27.241.44 | CPN0402 | 1000E | FV-1KET121900077 | A-P | 7.0.3 | Sede cliente calle 36 # 128-321 Jamundi | Sede cliente calle 36 # 128-321 Jamundi | Sede cliente calle 36 # 128-321 Jamundi | Sede cliente calle 36 # 128-321 Jamundi | Sede cliente calle 36 # 128-321 Jamundi | Sede cliente calle 36 # 128-321 Jamundi
CLARO | FORTIAUTHENTICATOR | DEDICADO | FORTINET | FAC-PROCAPS | PROCAPS | 172.27.85.207 | PCP0177 | VIRTUAL | FAC-VMTM22005287 | STANDALONE | 6.4.5 | VM FAC_8G RAM, 4 VCPU, DD 1TB MultiTier
ACS
CLARO | ACS | CENTRALIZADO | CISCO | ACS corporativo | CLARO | https://172.22.192.4 | TFM0213 | CISCO ACS 1121k9 | KQ53AHY | A-A |  | TRIARA |  | 2 |  | F06 | 3
CLARO | ACS | CENTRALIZADO | CISCO | ACS corporativo | CLARO | https://172.22.192.5 | TFM0212 | CISCO ACS 1121k9 | KQ45G99 | A-A |  | TRIARA | 2 |  |  | F30 | 20
CLARO | ACS | CENTRALIZADO | CISCO | ACS WiFi | CLARO | https://172.25.47.234 |  | CISCO ACS 1113 | SLE0540 | A-A |  | TRIARA | 2 |  |  | F19
CLARO | ACS | CENTRALIZADO | CISCO | ACS WiFi | CLARO | https://172.25.47.235 |  | CISCO ACS 1113 | SLE0541 | A-A |  | TRIARA | 2 |  |  | G19
CLARO | ACS | CENTRALIZADO | CISCO | RADIUS RAS | CLARO | https://172.22.192.11 | TFM0283 | CISCO ACS 1121k9 | KQ02ZZH | A-A |  | TRIARA |  | 2 |  | F06 | 20
CLARO | ACS | CENTRALIZADO | CISCO | RADIUS RAS | CLARO | https://172.22.192.10 | TFM0284 | CISCO ACS 1121k9 | KQ03ACM | A-A |  | TRIARA | 3 |  |  | K23 | 11
CLARO | ACS | CENTRALIZADO | CISCO | SERVER BACKUP | CLARO | 172.22.117.28 | TFM0946 - OT5580138 |  |  | STANDALONE |  | Linux (credenciales por defecto) | Linux (credenciales por defecto) | Linux (credenciales por defecto) | Linux (credenciales por defecto) | Linux (credenciales por defecto) | Linux (credenciales por defecto)
ALLOT
CLARO | NETXPLORER | DEDICADO | ALLOT | COMPENSAR | Compensar S.A. | 172.27.85.117 | CM00406 | nx-cm00406 | 44451112 | STANDALONE | NX 16.1.50 | TRIARA | MV_CLT313_TRI_COM_OCTADECACORE08_ACI |  |  |  |  | N/A | N/A
CLARO | NETENFORCER | DEDICADO | ALLOT | SSG-CMP0123-COMPENSAR | Compensar S.A. | 172.27.85.118 | CMP0123 | SSG-CMP0406 MGMT | CZ292201N1 | STANDALONE | 15.1.87 | TRIARA | 2 |  |  | V06 | 3.4 | N/A | N/A
CLARO | ILO 5 | DEDICADO | ALLOT | COMPENSAR | Compensar S.A. | 172.27.85.119 | CMP0123 | ILOCZ292201N1 | CZ292201N1 | STANDALONE | 3808_11.0.0.1.0 | TRIARA | 2 |  |  | V06 | 3.4 | N/A | N/A
CLARO | NETXPLORER | DEDICADO | ALLOT | NX-SDNR221-SNR | Superintendencia de Notariado y Registro | 172.27.85.97 | SDNR221 | VM NX | 44451114 | STANDALONE | NX 16.1.52 | VM CLT311_TRI_COM_IMPLEMENTACIONES_ACI SDNR221_SNR_OLD | VM CLT311_TRI_COM_IMPLEMENTACIONES_ACI SDNR221_SNR_OLD | VM CLT311_TRI_COM_IMPLEMENTACIONES_ACI SDNR221_SNR_OLD | VM CLT311_TRI_COM_IMPLEMENTACIONES_ACI SDNR221_SNR_OLD | VM CLT311_TRI_COM_IMPLEMENTACIONES_ACI SDNR221_SNR_OLD | VM CLT311_TRI_COM_IMPLEMENTACIONES_ACI SDNR221_SNR_OLD | N/A | N/A
CLARO | NETENFORCER | DEDICADO | ALLOT | SSG-SDNR212-SNR | Superintendencia de Notariado y Registro | 172.31.245.77 | SDNR212 | SSG400 | 3139363831325A43323933373034434A | STANDALONE | 15.1.80 | Sede cliente: DataCenter SNR - Calle 26 # 13 - 49 interior 201 |  |  |  | 7 | 26 | N/A | N/A
CLARO | ILO 5 | DEDICADO | ALLOT | ILO-SDNR212-SNR | Superintendencia de Notariado y Registro | 172.31.245.78 | SDNR212 | ProLiant DL360 Gen10 | CZ293704CJ | STANDALONE | 1.43 | Sede cliente: DataCenter SNR - Calle 26 # 13 - 49 interior 201 |  |  |  | 7 | 26 | N/A | N/A
CLARO | BYPASS NIAGARA | DEDICADO | ALLOT | BYPASS | Superintendencia de Notariado y Registro | 172.31.245.76 | SDNR212 | SG-BP-EXT-8P-COP-A | 2070C136200001 | STANDALONE | 3808_11.0.0.1.0 | Sede cliente: DataCenter SNR - Calle 26 # 13 - 49 interior 201 |  |  |  | 7 | 27 | N/A | N/A
CLARO | NETXPLORER | CENTRALIZADO Nuevo | ALLOT | NX Centralizado Virtual | CLARO | 172.27.85.46 | TFM2492 | Vrtualizado | 44401451 | STANDALONE | NX 15.1.67 | Maquina Virtual linux | Maquina Virtual linux | Maquina Virtual linux | Maquina Virtual linux | Maquina Virtual linux | Maquina Virtual linux
CLARO | NETENFORCER | DEDICADO | ALLOT | tfm2524SG9100 | CLARO | 172.27.85.22 | TFM2524 | SG-HW-9100-V2-AC | S4AKP795 | STANDALONE | ACP 17.9.0 | TRIARA | TRIARA | TRIARA | TRIARA | TRIARA | TRIARA
CLARO | BYPASS | DEDICADO | ALLOT | Baypass Triara | CLARO |  | TFM2525 | SG-BYPS-EXT-8P-MM-ALLO |  | STANDALONE |  | TRIARA | 2 |  |  | U06 | 22.
CLARO | NETENFORCER | DEDICADO | ALLOT | tfm2522SG9100 | CLARO | 172.27.85.23 | TFM2522 | SG-HW-9100-V2-AC | S4AKP825 | STANDALONE | ACP 17.9.0 | TRIARA | TRIARA | TRIARA | TRIARA | TRIARA | TRIARA
CLARO | BYPASS | DEDICADO | ALLOT | Baypass Triara | CLARO |  | TFM2523 | SG-BYPS-EXT-8P-MM-ALLO |  | STANDALONE |  | TRIARA | 2 |  |  | T06 | 9.
CLARO | NETENFORCER | DEDICADO | ALLOT | TFM2196_Ortezal | CLARO | 172.22.117.212 | TFM2196 | SGVE | 44350923 | STANDALONE | AOS.SGVE.15.1.60 BUILD 97 | ORTEZAL | ORTEZAL |  |  | AV19 | 8--9
CLARO | BYPASS | DEDICADO | ALLOT | Baypass Ortezal | CLARO |  | TFM2196 | SG-BYPS-EXT-8P-MM-ALLO |  | STANDALONE |  | ORTEZAL | ORTEZAL |  |  | AV19 | 25
CLARO | NETENFORCER | DEDICADO | ALLOT | TFM2462-Megacenter | CLARO | 172.20.122.20 Ilo 122.19 | TFM2462 | SG9100 | S4AUJ596 | STANDALONE | AOS.SG9100.15.1.84 | MEGACENTER | MEGACENTER |  |  | L06 | 8--9
CLARO | BYPASS | DEDICADO | ALLOT | Baypass Megacenter | CLARO |  | TFM2462 | SG-BYPS-EXT-8P-MM-ALLO |  | STANDALONE |  | MEGACENTER | MEGACENTER |  |  | L06 | 4--6
CLARO | NETXPLORER | CENTRALIZADO | ALLOT | NX Centralizado Virtual ANTIGUO | CLARO | 172.22.117.100 | TFM1430 | Virtualizado | 44000546 | STANDALONE |  | Maquina virtual, centos
CLARO | COLLECTOR | DEDICADO | ALLOT | Collector STC Centralizado | CLARO | 172.22.117.102 |  |  | N/A | STANDALONE
CLARO | NETPROVIDER | CENTRALIZADO | ALLOT | Servidor NPP | CLARO | 172.22.117.101 | TFM1431 | Virtualizado | 44000546 | STANDALONE |  | Maquina virtual, windows
CLARO | NETENFORCER | CENTRALIZADO | ALLOT | Sigma E6 Centralizado | CLARO | 172.22.117.103 | TFM1432 | SGSigmaE6 | SGSE1506022987 | STANDALONE |  | TRIARA |  | 2 |  | H06 | 25
CLARO | BYPASS | CENTRALIZADO | ALLOT | Bypass Sigma Centralizado | CLARO | N/A | TFM1433 |  |  | STANDALONE |  | TRIARA |  | 2 |  | H06 | 26
CLIENTE/TERCERO | NETXPLORER | DEDICADO | ALLOT | NX Caja Honor | Caja Honor | 172.16.0.202 | CRE0100 | IBM-ALLOT | 3178336 | STANDALONE |  | Carrera 54 #26-54 Sede CAN Bogotá
CLARO | NETENFORCER | DEDICADO | ALLOT | Caja Honor NE | Caja de Honor | 170.20.0.20 | CRE0100 | AC1440 | 3K1409020380 | STANDALONE |  | Cr 54 #26-54 Sede CAN Bogotá - Rack Terceros U24
CLARO | BYPASS | DEDICADO | ALLOT | Bypass Caja Honor | Caja Honor | N/A | CRE0100 |  | BPF1408001471 | STANDALONE |  | Cr 54 #26-54 Sede CAN Bogotá - Rack TercerosU25
CLARO | NETXPLORER | DEDICADO | ALLOT | NX Colsubsidio | Colsubsidio | 172.18.249.194 | DFI00447 | Virtualizado | 44320100 | STANDALONE | NX 14.7.10 | Maquina virtual, Centos
CLARO | NETENFORCER | DEDICADO | ALLOT | SSGDFI00446-SA | Colsubsidio | 172.31.247.252 | DFI00446 | SSG600 | S4DS3243 | STANDALONE | 14.5.40 | Datacenter IBM Rack Colsubsidio
CLARO | BYPASS | DEDICADO | ALLOT | Bypass Colsubsidio | Colsubsidio | N/A | DFI00446 |  | BPF170006184 | STANDALONE |  | Datacenter IBM Rack Colsubsidio
CLARO | NETXPLORER | CENTRALIZADO | ALLOT | NX-COLSANITAS | CLARO | 172.27.85.48 | CSN0308 | Vrtualizado | 44415662 | STANDALONE | 15.1.80 | Maquina Virtual linux | Cluestre octadecacore 03 | Cluestre octadecacore 03 | Cluestre octadecacore 03 | Cluestre octadecacore 03 | Cluestre octadecacore 03
CLARO | NETENFORCER | DEDICADO | ALLOT | SGCOLSANITAS | CLARO | 172.27.85.49 | CLL0106 | SGG600 | S4ARQ884 | STANDALONE | ASO 15.1.60 | TRIARA | 1 |  |  | R27 | 18-19
CLARO | NETXPLORER | DEDICADO | ALLOT | nx-uso0078-ustomas | Universidad Santo Tomas | 172.18.252.69 | USO0078 | Vrtualizado Vmware | 44437648 | STANDALONE | NX 16.1.50 | Vcenter Centralizado Triara, Cluster CLT307_TRI_COM_OCTADECACORE03 | Vcenter Centralizado Triara, Cluster CLT307_TRI_COM_OCTADECACORE03 | Vcenter Centralizado Triara, Cluster CLT307_TRI_COM_OCTADECACORE03 | Vcenter Centralizado Triara, Cluster CLT307_TRI_COM_OCTADECACORE03 | Vcenter Centralizado Triara, Cluster CLT307_TRI_COM_OCTADECACORE03 | Vcenter Centralizado Triara, Cluster CLT307_TRI_COM_OCTADECACORE03 | N/A | N/A
CLARO | SSG | DEDICADO | ALLOT | ssgSantoTomas | Universidad Santo Tomas | 172.27.86.210 | USO0075 | SSG400 | 3139363831325A4332393330304A5647 | STANDALONE | SSG 15.1.80 | Sede Principal U Santo Tomás, Edificio Gregorio XIII Carrera 9#51-11 |  | Cuarto de comunicaciones | 4 | 2 | U22 | N/A | N/A
CLARO | ILO 5 | DEDICADO | ALLOT | ssgSantoTomas | Universidad Santo Tomas | 172.27.86.211 | USO0075 | ProLiant DL360 Gen10 | CZ29300JVG | STANDALONE | 1.43 | Sede Principal U Santo Tomás, Edificio Gregorio XIII Carrera 9#51-11 |  | Cuarto de comunicaciones | 4 | 2 | U22 | N/A | N/A
CLARO | BYPASS | DEDICADO | ALLOT | BYPASS | Universidad Santo Tomas | N/A | USO0075 |  |  | STANDALONE |  | Sede Principal U Santo Tomás, Edificio Gregorio XIII Carrera 9#51-11 |  | Cuarto de comunicaciones | 4 | 2 | U21 | N/A | N/A
CLARO | NETEXPLORER | DEDICADO | ALLOT | NX EFECTY TFM3711_CLAROCOLOMBIA | EFECTY | 172.22.117.221 | TFM3711 | Virtualizado | 44451115 | STANDALONE | 16.1.50 Build 15 | Máquina virtual Linux
CLARO | NETENFORCER | DEDICADO | ALLOT | EFZ0305-SSG-EFECTY | EFECTY | 172.22.117.42 | EFZ0305 | SSG400 | CZ293704CD | STANDALONE | AOS.SSG400.15.1.80 Build 172 | TRIARA | 1 |  |  | G03 | 30
CLARO | BYPASS | DEDICADO | ALLOT | BYPASS EFECTY | EFECTY | N/A | EFZ0305 |  |  | STANDALONE |  | TRIARA | 1 |  |  | G03 | 31
CLARO | ILO 5 | DEDICADO | ALLOT | EFECTY | EFECTY | 172.22.117.49 | EFZ0305 |  |  | STANDALONE |  | TRIARA | 1 |  |  | G03 | 30
CLARO | NETXPLORER | DEDICADO | ALLOT | nx-cpn0295-compunet | Compunet Tecnología Informática | 172.27.85.94 | CPN0295 | Vrtualizado Vmware | 44476742 | STANDALONE | NX 16.1.50 | Maquina virtual, Centos | Maquina virtual, Centos | Maquina virtual, Centos | Maquina virtual, Centos | Maquina virtual, Centos | Maquina virtual, Centos | N/A | N/A
CLARO | SSG | DEDICADO | ALLOT | SSG-CPN0294-COMPUNET | Compunet Tecnología Informática | 172.27.161.13 | CPN0294 | SSG200 | CZ293704CD | STANDALONE | SSG 15.1.86 | Sede cliente - Datacenter Etix RACK-1-F4 | Sede cliente - Datacenter Etix RACK-1-F4 | Sede cliente - Datacenter Etix RACK-1-F4 | Sede cliente - Datacenter Etix RACK-1-F4 | Sede cliente - Datacenter Etix RACK-1-F4 | Sede cliente - Datacenter Etix RACK-1-F4 | N/A | N/A
CLARO | ILO 5 | DEDICADO | ALLOT | ILO_COMPUNET | Compunet Tecnología Informática | 172.27.161.14 | CPN0294 | ProLiant DL360 Gen10 |  | STANDALONE | 2.14 | Sede cliente - Datacenter Etix RACK-1-F5 | Sede cliente - Datacenter Etix RACK-1-F5 | Sede cliente - Datacenter Etix RACK-1-F5 | Sede cliente - Datacenter Etix RACK-1-F5 | Sede cliente - Datacenter Etix RACK-1-F5 | Sede cliente - Datacenter Etix RACK-1-F5 | N/A | N/A
CLARO | BYPASS | DEDICADO | ALLOT | BYPASS | Compunet Tecnología Informática | N/A | CPN0294 |  |  | STANDALONE |  | Sede cliente - Datacenter Etix RACK-1-F6 | Sede cliente - Datacenter Etix RACK-1-F6 | Sede cliente - Datacenter Etix RACK-1-F6 | Sede cliente - Datacenter Etix RACK-1-F6 | Sede cliente - Datacenter Etix RACK-1-F6 | Sede cliente - Datacenter Etix RACK-1-F6 | N/A | N/A
CLARO | NETXPLORER | DEDICADO | ALLOT | DIAN | DIAN | 172.27.85.149 | ZIWQ009 | Virtualizado | 44499166 | STANDALONE | NX 16.1.52 | Dc Triara - CLT313_TRI_COM_OCTADECACORE08_ACI | Dc Triara - CLT313_TRI_COM_OCTADECACORE08_ACI | Dc Triara - CLT313_TRI_COM_OCTADECACORE08_ACI | Dc Triara - CLT313_TRI_COM_OCTADECACORE08_ACI | Dc Triara - CLT313_TRI_COM_OCTADECACORE08_ACI | Dc Triara - CLT313_TRI_COM_OCTADECACORE08_ACI
CLARO | NETENFORCER | DEDICADO | ALLOT | DIAN | DIAN | 172.31.245.172 | DIN0841 | SG9100 | 64685C8088C211EBA67D0A94EFF18835 | STANDALONE | 16.5.12 | Sede Cliente San Agustin BOGOTA CARRERA 6 # 15 - 32
CLARO | NETENFORCER | DEDICADO | ALLOT | DIAN | DIAN | 172.31.245.204 | DIN0829 | SG9100 | 798350D888D211EBB76E0A94EFF189D1 | STANDALONE | 16.5.12 | Sede Cliente BCH BOGOTA CARRERA 8 # 6C - 38 PISO 5
CLARO | BYPASS | DEDICADO | ALLOT | Bypass DIAN | DIAN | N/A |  |  |  | STANDALONE |  | Sede Cliente BCH BOGOTA CARRERA 8 # 6C - 38 PISO 5
CLARO | ILO | DEDICADO | ALLOT | ILO DIAN | DIAN | 172.31.245.171 y 172.31.245.205 | DIN0841 |  |  | STANDALONE |  | Sede Cliente San Agustin BOGOTA CARRERA 6 # 15 - 32
CLARO | NETXPLORER | DEDICADO | ALLOT | DHS Virtual - NX dedicado para SSG400 | BODYTECH | 172.22.117.192 | IRD0408 | CentOS Linux release 7.3.1611 (Core) |  | STANDALONE |  | TRIARA
CLARO | BYPASS | DEDICADO | ALLOT | BYPASS | BODYTECH | N/A | IRD0362 |  |  | STANDALONE
CLARO | NETXPLORER | DEDICADO | ALLOT | NX-ODN0137-ATH | AVALNET | 172.27.85.170 | ODN0137 | Virtualizado | 44500659 | STANDALONE | 16.5.14 | TRIARA | 2
CLARO | NETENFORCER | DEDICADO | ALLOT | SG-ODN0077-ATH-BK | AVALNET | 172.27.85.168 | ODN0077 | SG9100 | FA02072E888E11EB9E1A0A94EFF18AA1 | STANDALONE | 16.5.12 | TRIARA | 2 |  |  | U06
CLARO | NETENFORCER | DEDICADO | ALLOT | SG-OND0074-ATH-PP | AVALNET | 172.27.85.166 | ODN0074 | SG9100 | F0B90F5CC1FF11EBA3160A94EFF2A46F | STANDALONE | 16.5.12 | TRIARA | 2 |  |  | T06
CLARO | COLLECTOR | DEDICADO | ALLOT | COL-ODN0075-ATH | AVALNET | 172.27.85.148 | ODN0075 | SG9100 | 3761918208 | STANDALONE | M16.5.12 | TRIARA | 2
CLARO | BYPASS | DEDICADO | ALLOT | BYPASS-ODN0077-ATH-BK | AVALNET |  | ODN0077 |  |  | STANDALONE |  | TRIARA | 2 |  |  | U06
CLARO | BYPASS | DEDICADO | ALLOT | BYPASS-OND0074-ATH-PP | AVALNET |  | ODN0074 |  |  | STANDALONE |  | TRIARA | 2 |  |  | T06
CLARO | NETXPLORER | DEDICADO | ALLOT | ZIVN129_NXICBF_APPLIANCE | ICBF | 172.27.85.151 | ZIVN129 | Virtualizado | 44500926 | STANDALONE | NX 16.5.14 | Dc Triara CLT313_TRI_COM_OCTADECACORE08_ACI
CLARO | NETENFORCER | DEDICADO | ALLOT | ZIVN196_ICBF_MPLS | ICBF | 172.27.87.155 | ZIVN197 | SG9100 | F8CC379CC20A11EBA87C0A94EFF29F83 | STANDALONE | 16.5.12 | sede cliente CARRERA 69 No. 25 B 44 OFICINA 815 - DC IFX
CLARO | ILO | DEDICADO | ALLOT | ILO ALLOT_ICBF_MPLS | ICBF | 172.27.87.154 | ZIVN197 |  |  | STANDALONE |  | sede cliente CARRERA 69 No. 25 B 44 OFICINA 815 - DC IFX
CLARO | NETENFORCER | DEDICADO | ALLOT | ZIVN197_ICBF_INT | ICBF | 172.27.87.147 | ZIVN196 | SG9100 | 43C41A9CC1FC11EB8FF50A94EFF29FD7 | STANDALONE | 16.5.12 | sede cliente CARRERA 69 No. 25 B 44 OFICINA 815 - DC IFX
CLARO | ILO | DEDICADO | ALLOT | ILO ALLOT_ICBF_INTERNET | ICBF | 172.27.87.146 | ZIVN196 |  |  | STANDALONE |  | sede cliente CARRERA 69 No. 25 B 44 OFICINA 815 - DC IFX
CLARO | COLLECTOR | DEDICADO | ALLOT | COL-ZIVN198-ICBF | ICBF | 172.27.85.157 | ZIVN198 | SG9100 | 138236160 | STANDALONE | 16.5.12 | sede cliente CARRERA 69 No. 25 B 44 OFICINA 815 - DC IFX
CLARO | ILO | DEDICADO | ALLOT | ILO COL-ZIVN198-ICBF | ICBF | 172.27.85.156 | ZIVN198 |  |  | STANDALONE |  | sede cliente CARRERA 69 No. 25 B 44 OFICINA 815 - DC IFX
CONSOLAS ANTIVIRUS
CLARO | ANTIVIRUS 10 | CENTRALIZADO | TREND MICRO | Consola version 10.6 SP3 OFS 10.6 SP3 | CLARO | 172.22.88.109 - 172.22.18.4 https://172.22.18.4:4343/officescan | TFM0301 | Maquina Virtual |  | STANDALONE |  | Maquina virtual, windows | Maquina virtual, windows | Maquina virtual, windows | Maquina virtual, windows | Maquina virtual, windows | Maquina virtual, windows
CLARO | ANTIVIRUS 11 | CENTRALIZADO | TREND MICRO | Consola versión 11.0 SP1 OFS 11.0 SP1 | CLARO | 172.22.88.110 - 172.22.18.5 https://172.22.18.5:4343/officescan | TFM1520 | Maquina Virtual |  | STANDALONE |  | Maquina virtual, windows | Maquina virtual, windows | Maquina virtual, windows | Maquina virtual, windows | Maquina virtual, windows | Maquina virtual, windows
CLARO | ANTIVIRUS XG | CENTRALIZADO | TREND MICRO | Consola Versión_XG | CLARO | 172.22.88.112 - 172.22.88.46 https://172.22.88.5:4343/officescan | TFM0300 | Maquina Virtual |  | STANDALONE |  | Maquina virtual, windows | Maquina virtual, windows | Maquina virtual, windows | Maquina virtual, windows | Maquina virtual, windows | Maquina virtual, windows
CLARO | CONTROL MANAGER | CENTRALIZADO | TREND MICRO | Server Control Manager 10-11-XG | CLARO | 172.22.88.111 https://172.22.18.6/WebApp/login.aspx | TFM0498 | Maquina Virtual |  | STANDALONE |  | Maquina virtual, windows | Maquina virtual, windows | Maquina virtual, windows | Maquina virtual, windows | Maquina virtual, windows | Maquina virtual, windows
CLARO | ANTIVIRUS -KASPERSKY | CENTRALIZADO | KASPERSKY | Consola Kaspersky | CLARO | 172.22.18.48 (GESTION) | TFM2802 | Windows Server 2016 Std x64 |  | STANDALONE |  | maquina virtual | maquina virtual | maquina virtual | maquina virtual | maquina virtual | maquina virtual
CLARO | ANTIVIRUS APEX | CENTRALIZADO | TREND MICRO | Consola Apex | CLARO | 172.22.88.246 https://172.22.18.67:4343/officescan | TFM3031 | Windows Server 2016 Std x64 |  | STANDALONE |  | Maquina virtual, windows | Maquina virtual, windows | Maquina virtual, windows | Maquina virtual, windows | Maquina virtual, windows | Maquina virtual, windows
CLARO | ANTIVIRUS APEXDB | CENTRALIZADO | TREND MICRO | Consola ApexBD | CLARO | 172.22.88.243 Servidor Bases de datos | TFM2931 | Windows Server 2016 Std x64 |  | STANDALONE |  | Maquina virtual, windows | Maquina virtual, windows | Maquina virtual, windows | Maquina virtual, windows | Maquina virtual, windows | Maquina virtual, windows
CLARO | ANTIVIRUS APEXCENTRAL | CENTRALIZADO | TREND MICRO | Consola ApexCentral | CLARO | https://172.22.18.50/webapp/login.html# | TFM2932 | Windows Server 2016 Std x64 |  | STANDALONE |  | Maquina virtual, windows | Maquina virtual, windows | Maquina virtual, windows | Maquina virtual, windows | Maquina virtual, windows | Maquina virtual, windows
CLARO | ANTIVIRUS DEEPSECURITY | CENTRALIZADO | TREND MICRO | Consola DeepSecurity Onpremise triara | CLARO | https://172.22.18.68:4119/SignIn.screen?session=security&goToHash=dashboard | TFM3076 | Windows Server 2016 Std x64 |  | STANDALONE |  | Maquina virtual, windows | Maquina virtual, windows | Maquina virtual, windows | Maquina virtual, windows | Maquina virtual, windows | Maquina virtual, windows
CLARO | ANTIVIRUS DEEPSECURITY | CENTRALIZADO | TREND MICRO | SPS | CLARO | https://172.22.18.69:4343/php/index2.php?sid=8d3ebbdcb1450215 | TFM3235 | linux |  | STANDALONE |  | Maquina virtual, windows | Maquina virtual, windows | Maquina virtual, windows | Maquina virtual, windows | Maquina virtual, windows | Maquina virtual, windows
CLARO | ANTIVIRUS DEEPSECURITY | CENTRALIZADO | TREND MICRO | PROXY DEEP SECURITY | CLARO | 172.27.223.17 | TFM3838 | Windows Server 2016 Std x64 |  | STANDALONE |  | Maquina virtual, windows | Maquina virtual, windows | Maquina virtual, windows | Maquina virtual, windows | Maquina virtual, windows | Maquina virtual, windows
CLARO | ANTIVIRUS DEEPSECURITY | CENTRALIZADO | TREND MICRO | RELAY PRIMARIO | CLARO | 172.27.223.13 | TFM3649 | Windows Server 2016 Std x64 |  | STANDALONE |  | Maquina virtual, windows | Maquina virtual, windows | Maquina virtual, windows | Maquina virtual, windows | Maquina virtual, windows | Maquina virtual, windows
CLARO | ANTIVIRUS DEEPSECURITY | CENTRALIZADO | TREND MICRO | RELAY SECUNDARIO | CLARO | 172.27.223.14 | TFM3652 | Windows Server 2016 Std x64 |  | STANDALONE |  | Maquina virtual, windows | Maquina virtual, windows | Maquina virtual, windows | Maquina virtual, windows | Maquina virtual, windows | Maquina virtual, windows
CLARO | ANTIVIRUS DEEPSECURITY | Fidubogota | TREND MICRO | Deepsecurity consola dedicada | CLARO | https://172.22.112.20:4119 | TFM0216 | Windows Server 2016 Std x64 |  | STANDALONE |  | Maquina virtual, windows | Maquina virtual, windows | Maquina virtual, windows | Maquina virtual, windows | Maquina virtual, windows | Maquina virtual, windows
CLARO | ANTIVIRUS DEEPSECURITY | Fidubogota | TREND MICRO | Deepsecurity consola dedicada nube | CLARO | https://app.deepsecurity.trendmicro.com/SignIn.screen?session=security&goToHash=dashboard | NUBE | NUBE TRENDMICRO |  | STANDALONE |  | Maquina virtual, windows | Maquina virtual, windows | Maquina virtual, windows | Maquina virtual, windows | Maquina virtual, windows | Maquina virtual, windows
CLARO | SYMANTEC | CENTRALIZADO | SYMANTEC | Consola Produccion | CLARO | https://sespmanager:8443/console/apps/sepm | TFM4576_SYMANTEC | Microsoft Windows Server 2016 or later (64-bit) |  | STANDALONE |  | Maquina virtual, windows | Maquina virtual, windows | Maquina virtual, windows | Maquina virtual, windows | Maquina virtual, windows | Maquina virtual, windows
CLARO | SYMANTEC | CENTRALIZADO | SYMANTEC | live update Server | CLARO | http://10.110.42.241 | TFM4577_SYMANTEC | Microsoft Windows Server 2016 or later (64-bit) |  | STANDALONE |  | Maquina virtual, windows | Maquina virtual, windows | Maquina virtual, windows | Maquina virtual, windows | Maquina virtual, windows | Maquina virtual, windows
CLARO | SYMANTEC | CENTRALIZADO | SYMANTEC | live update Server | CLARO | http://10.110.43.161 | TFM4578_SYMANTEC | Microsoft Windows Server 2016 or later (64-bit) |  | STANDALONE |  | Maquina virtual, windows | Maquina virtual, windows | Maquina virtual, windows | Maquina virtual, windows | Maquina virtual, windows | Maquina virtual, windows
CLARO | SYMANTEC | CENTRALIZADO | SYMANTEC | live update Server | CLARO | http://10.110.43.110 | TFM4579_SYMANTEC | Microsoft Windows Server 2016 or later (64-bit) |  | STANDALONE |  | Maquina virtual, windows | Maquina virtual, windows | Maquina virtual, windows | Maquina virtual, windows | Maquina virtual, windows | Maquina virtual, windows
CLARO | SYMANTEC | CENTRALIZADO | SYMANTEC | Consola Produccion | CLARO | https://wspmngprod02:8443/console/apps/sepm | TFM4584_SYMANTEC | Microsoft Windows Server 2016 or later (64-bit) |  | STANDALONE |  | Maquina virtual, windows | Maquina virtual, windows | Maquina virtual, windows | Maquina virtual, windows | Maquina virtual, windows | Maquina virtual, windows
CORREO SEGURO
CLARO | IRONPORT | CENTRALIZADO | CISCO | safe1 - safe1.telmexla.net.co | CLARO | https://192.168.150.31 | tfm1526_safe1 | C695 | A4530E795942-WZP232717AM | A-A (Cluster1) | 13.5.1.-277 | TRIARA |  | 1 |  | G24 | 33-34
CLARO | IRONPORT | CENTRALIZADO | CISCO | safe2 - safe2.telmexla.net.co | CLARO | https://192.168.150.32 | tfm1527_safe2 | C695 | A4530E7996BE-WZP2328075N | A-A (Cluster2) | 13.5.1.-277 | ORTEZAL |  |  |  | AW03 | 27-28
CLARO | IRONPORT | CENTRALIZADO | CISCO | safe3 - safe3.telmexla.net.co | CLARO | https://192.168.150.33 | tfm1528_safe3 | C695 | 2CF89B737C1A-WZP23320T5N | A-A (Cluster2) | 13.5.1.-277 | ORTEZAL |  |  |  | AW03 | 25-26
CLARO | IRONPORT | CENTRALIZADO | CISCO | safe4 - safe4.telmexla.net.co | CLARO | https://192.168.150.35 | tfm1529_safe4 | C690 | 70695A985BF1-FCH2202V0R6 | A-A (Cluster1) | 13.5.1.-277 | TRIARA |  | 1 |  | G24 | 37-38 |  |  | FBB13-CC2 Backend (3803) Eth105/1/17 Internet Eth105/1/8 FBB13-MC2 Gestión (146) eth107/1/7
FBC13-CC2 Backend (3803) Eth103/1/17 Internet Eth103/1/1 FBC13-MC2 Gestión (146) eth108/1/6
OTROS
CLARO | PKI | DEDICADO | WINDOWS | SUBCA (VMPSAUCE) dominio: consorciosalud.int | CONSORCIO | 172.22.164.42 | UCS0082 | Maquina Virtual |  | STANDALONE |  | Maquina virtual, windows | Maquina virtual, windows | Maquina virtual, windows | Maquina virtual, windows | Maquina virtual, windows | Maquina virtual, windows
CLARO | PKI | DEDICADO | WINDOWS | ROOTCA (VMPNILO) dominio: workgroup | CONSORCIO | 172.22.164.41 | UCS0082 | Maquina Virtual |  | STANDALONE |  | Maquina virtual, windows | Maquina virtual, windows | Maquina virtual, windows | Maquina virtual, windows | Maquina virtual, windows | Maquina virtual, windows
CLARO | PKI | DEDICADO | WINDOWS | REPOSITORIOCA (VMPPRIN) dominio: consorciosalud.int | CONSORCIO | 172.22.164.40 | UCS0082 | Maquina Virtual |  | STANDALONE |  | Maquina virtual, windows | Maquina virtual, windows | Maquina virtual, windows | Maquina virtual, windows | Maquina virtual, windows | Maquina virtual, windows
CLARO | PKI | DEDICADO | WINDOWS | RADIUS (VMPFRESNO) dominio: consorciosalud.int | CONSORCIO | 172.22.164.43 | UCS0082 | Maquina Virtual |  | STANDALONE |  | Maquina virtual, windows | Maquina virtual, windows | Maquina virtual, windows | Maquina virtual, windows | Maquina virtual, windows | Maquina virtual, windows
CLARO(LINUX) | Server | Virtual | vware | searchhead | SPLUNK | 172.27.216.129 | TFM3747 | N/A | N/A | N/A | VMware ESXi, 6.7.0, 15820472 | CLT309_TRI_COM_OCTADECACORE05_ACI | CLT309_TRI_COM_OCTADECACORE05_ACI | CLT309_TRI_COM_OCTADECACORE05_ACI | CLT309_TRI_COM_OCTADECACORE05_ACI | CLT309_TRI_COM_OCTADECACORE05_ACI | CLT309_TRI_COM_OCTADECACORE05_ACI
CLARO(LINUX) | Server | Virtual | vware | indexador1 | SPLUNK | 172.27.216.130 | TFM3748 | N/A | N/A | N/A | VMware ESXi, 6.7.0, 15820472 | CLT309_TRI_COM_OCTADECACORE05_ACI | CLT309_TRI_COM_OCTADECACORE05_ACI | CLT309_TRI_COM_OCTADECACORE05_ACI | CLT309_TRI_COM_OCTADECACORE05_ACI | CLT309_TRI_COM_OCTADECACORE05_ACI | CLT309_TRI_COM_OCTADECACORE05_ACI
CLARO(LINUX) | Server | Virtual | vware | indexador2 | SPLUNK | 172.27.216.131 | TFM3749 | N/A | N/A | N/A | VMware ESXi, 6.7.0, 15820472 | CLT309_TRI_COM_OCTADECACORE05_ACI | CLT309_TRI_COM_OCTADECACORE05_ACI | CLT309_TRI_COM_OCTADECACORE05_ACI | CLT309_TRI_COM_OCTADECACORE05_ACI | CLT309_TRI_COM_OCTADECACORE05_ACI | CLT309_TRI_COM_OCTADECACORE05_ACI
CLARO(LINUX) | Server | Virtual | vware | Security | SPLUNK | 172.27.216.133 | TFM3751 | N/A | N/A | N/A | VMware ESXi, 6.7.0, 15820472 | CLT309_TRI_COM_OCTADECACORE05_ACI | CLT309_TRI_COM_OCTADECACORE05_ACI | CLT309_TRI_COM_OCTADECACORE05_ACI | CLT309_TRI_COM_OCTADECACORE05_ACI | CLT309_TRI_COM_OCTADECACORE05_ACI | CLT309_TRI_COM_OCTADECACORE05_ACI
CLARO(LINUX) | Server | Virtual | vware | PHANTOND1 | SPLUNK | 172.27.218.215 | TFM3763 | N/A | N/A | N/A | VMware ESXi, 6.7.0, 15820472 | CLT309_TRI_COM_OCTADECACORE05_ACI | CLT309_TRI_COM_OCTADECACORE05_ACI | CLT309_TRI_COM_OCTADECACORE05_ACI | CLT309_TRI_COM_OCTADECACORE05_ACI | CLT309_TRI_COM_OCTADECACORE05_ACI | CLT309_TRI_COM_OCTADECACORE05_ACI
PLATAFORMAS ADMINISTRADAS POR EL CLIENTE O POR UN TERCERO | [9 empty] | STANDALONE
CLIENTE/TERCERO | FIREWALL | ASA | CISCO | PROCESSA-PRA0019 | PROCESSA | 172.31.245.210 | PRA0019 | 5525 | FCH19437EM3 | A-P | 9.6(3)1 | TRIARA |  |  |  | H22 | 41 | SI
CLIENTE/TERCERO | FIREWALL | ASA | CISCO | PROCESSA-PRA0019 | PROCESSA | 172.31.245.211 | PRA0013 | 5525 | FCH19327RXT | A-P | 9.6(3)1 | ORTEZAL | 1 |  |  | AH10-A | 20 | SI
CLIENTE/TERCERO | IPS FirePower | FirePower | CISCO | PROCESSA | PROCESSA | 192.168.7.3 | PRA0019 | ASA-SSM-20 | JAF1326AHGH | A-P | 9.6.3.1 | TRIARA |  |  |  | H22 | 41 | SI
CLIENTE/TERCERO | IPS FirePower | FirePower | CISCO | PROCESSA | PROCESSA | 192.168.7.4 | PRA0013 | ASA-SSM-20 | JAF1325ARCS | A-P | 9.6.3.1 | ORTEZAL | 1 |  |  | AH10-A | 20 | SI
CLIENTE/TERCERO | FIREWALL | FORTIGATE DEDICADO | FORTINET | AGOGER | AGOGER |  | ASH0018 | 200D | FG200D3916805342 | STANDALONE |  | Sede cliente: Calle 12 A # 38-45 Bogotá | Sede cliente: Calle 12 A # 38-45 Bogotá | Sede cliente: Calle 12 A # 38-45 Bogotá | Sede cliente: Calle 12 A # 38-45 Bogotá | Sede cliente: Calle 12 A # 38-45 Bogotá | Sede cliente: Calle 12 A # 38-45 Bogotá
CLIENTE/TERCERO | FIREWALL | FORTIGATE DEDICADO | FORTINET | Bank Panamá | Bank Panamá |  |  | 200B | FG200B3912608354 | STANDALONE |  | TRIARA | 4 |  |  | AR13 | 2
CLIENTE/TERCERO | FIREWALL | FORTIGATE DEDICADO | FORTINET | SURA | SURA | 10.22.3.2 | UAU0037 | 60E | FGT60E4Q16076491 | STANDALONE |  | Sede Cliente: BOGOTA DC | Sede Cliente: BOGOTA DC | Sede Cliente: BOGOTA DC | Sede Cliente: BOGOTA DC | Sede Cliente: BOGOTA DC | Sede Cliente: BOGOTA DC
CLIENTE/TERCERO | FIREWALL | FORTIGATE DEDICADO | FORTINET | SURA | SURA | 10.21.39.2 | UAU0107 | 60E | FGT60E4Q16076538 | STANDALONE |  | Sede Cliente: MEDELLIN | Sede Cliente: MEDELLIN | Sede Cliente: MEDELLIN | Sede Cliente: MEDELLIN | Sede Cliente: MEDELLIN | Sede Cliente: MEDELLIN
CLIENTE/TERCERO | FIREWALL | FORTIGATE DEDICADO | FORTINET | SURA | SURA | 10.23.15.2 | UAU0116 | 60E | FGT60E4Q16073803 | STANDALONE |  | Sede Cliente: CALI | Sede Cliente: CALI | Sede Cliente: CALI | Sede Cliente: CALI | Sede Cliente: CALI | Sede Cliente: CALI
CLIENTE/TERCERO | FIREWALL | FORTIGATE DEDICADO | FORTINET | SURA | SURA | 10.23.17.2 | UAU0106 | 60E | FGT60E4Q16074529 | STANDALONE |  | Sede Cliente: PALMIRA | Sede Cliente: PALMIRA | Sede Cliente: PALMIRA | Sede Cliente: PALMIRA | Sede Cliente: PALMIRA | Sede Cliente: PALMIRA
CLIENTE/TERCERO | FIREWALL | FORTIGATE DEDICADO | FORTINET | SURA | SURA | 10.21.55.2 | UAU0117 | 60E | FGT60E4Q16074689 | STANDALONE |  | Sede Cliente: POR DEFINIR | Sede Cliente: POR DEFINIR | Sede Cliente: POR DEFINIR | Sede Cliente: POR DEFINIR | Sede Cliente: POR DEFINIR | Sede Cliente: POR DEFINIR
CLIENTE/TERCERO | FIREWALL | FORTIGATE DEDICADO | FORTINET | SURA | SURA | 10.23.1.1 | UAU0118 | 60E | FGT60E4Q16076658 | STANDALONE |  | Sede Cliente: CALI | Sede Cliente: CALI | Sede Cliente: CALI | Sede Cliente: CALI | Sede Cliente: CALI | Sede Cliente: CALI
CLIENTE/TERCERO | FIREWALL | FORTIGATE DEDICADO | FORTINET | SURA | SURA | 10.25.28.1 | UAU0119 | 60E | FGT60E4Q16075399 | STANDALONE |  | Sede Cliente: BARRANQUILLA | Sede Cliente: BARRANQUILLA | Sede Cliente: BARRANQUILLA | Sede Cliente: BARRANQUILLA | Sede Cliente: BARRANQUILLA | Sede Cliente: BARRANQUILLA
CLIENTE/TERCERO | FIREWALL | FORTIGATE DEDICADO | FORTINET | SURA | SURA | 10.22.18.1 | UAU0108 | 60E | FGT60E4Q16075486 | STANDALONE |  | Sede Cliente: BOGOTA DC | Sede Cliente: BOGOTA DC | Sede Cliente: BOGOTA DC | Sede Cliente: BOGOTA DC | Sede Cliente: BOGOTA DC | Sede Cliente: BOGOTA DC
CLIENTE/TERCERO | FIREWALL | FORTIGATE DEDICADO | FORTINET | SURA | SURA | 10.22.29.1 | UAU0120 | 60E | FGT60E4Q16075540 | STANDALONE |  | Sede Cliente: BOGOTA DC | Sede Cliente: BOGOTA DC | Sede Cliente: BOGOTA DC | Sede Cliente: BOGOTA DC | Sede Cliente: BOGOTA DC | Sede Cliente: BOGOTA DC
CLIENTE/TERCERO | FIREWALL | FORTIGATE DEDICADO | FORTINET | SURA | SURA | 10.22.21.2 | UAU0215 | 60E | FGT60E4Q16075629 | STANDALONE |  | Sede Cliente: BOGOTA DC | Sede Cliente: BOGOTA DC | Sede Cliente: BOGOTA DC | Sede Cliente: BOGOTA DC | Sede Cliente: BOGOTA DC | Sede Cliente: BOGOTA DC
CLIENTE/TERCERO | FIREWALL | FORTIGATE DEDICADO | FORTINET | SURA | SURA | 10.25.34.1 | UAU0122 | 60E | FGT60E4Q16075691 | STANDALONE |  | Sede Cliente: CARTAGENA | Sede Cliente: CARTAGENA | Sede Cliente: CARTAGENA | Sede Cliente: CARTAGENA | Sede Cliente: CARTAGENA | Sede Cliente: CARTAGENA
CLIENTE/TERCERO | FIREWALL | FORTIGATE DEDICADO | FORTINET | SURA | SURA | 10.21.51.1 | UAU0123 | 60E | FGT60E4Q16075726 | STANDALONE |  | Sede Cliente: MEDELLIN | Sede Cliente: MEDELLIN | Sede Cliente: MEDELLIN | Sede Cliente: MEDELLIN | Sede Cliente: MEDELLIN | Sede Cliente: MEDELLIN
CLIENTE/TERCERO | FIREWALL | FORTIGATE DEDICADO | FORTINET | SURA | SURA | 10.25.25.1 | UAU0103 | 60E | FGT60E4Q16075645 | STANDALONE |  | Sede Cliente: BARRANQUILLA | Sede Cliente: BARRANQUILLA | Sede Cliente: BARRANQUILLA | Sede Cliente: BARRANQUILLA | Sede Cliente: BARRANQUILLA | Sede Cliente: BARRANQUILLA
CLIENTE/TERCERO | FIREWALL | FORTIGATE DEDICADO | FORTINET | SURA | SURA | 10.22.24.1 | UAU0124 | 60E | FGT60E4Q16075646 | STANDALONE |  | Sede Cliente: BOGOTA DC | Sede Cliente: BOGOTA DC | Sede Cliente: BOGOTA DC | Sede Cliente: BOGOTA DC | Sede Cliente: BOGOTA DC | Sede Cliente: BOGOTA DC
CLIENTE/TERCERO | FIREWALL | FORTIGATE DEDICADO | FORTINET | SURA | SURA | 10.22.35.1 | UAU0125 | 60E | FGT60E4Q16075772 | STANDALONE |  | Sede Cliente: BOGOTA DC | Sede Cliente: BOGOTA DC | Sede Cliente: BOGOTA DC | Sede Cliente: BOGOTA DC | Sede Cliente: BOGOTA DC | Sede Cliente: BOGOTA DC
CLIENTE/TERCERO | FIREWALL | FORTIGATE DEDICADO | FORTINET | SURA | SURA | 10.22.37.1 | UAU0126 | 60E | FGT60E4Q16075842 | STANDALONE |  | Sede Cliente: BOGOTA DC | Sede Cliente: BOGOTA DC | Sede Cliente: BOGOTA DC | Sede Cliente: BOGOTA DC | Sede Cliente: BOGOTA DC | Sede Cliente: BOGOTA DC
CLIENTE/TERCERO | FIREWALL | FORTIGATE DEDICADO | FORTINET | SURA | SURA | 10.23.14.1 | UAU0127 | 60E | FGT60E4Q16075850 | STANDALONE |  | Sede Cliente: CALI | Sede Cliente: CALI | Sede Cliente: CALI | Sede Cliente: CALI | Sede Cliente: CALI | Sede Cliente: CALI
CLIENTE/TERCERO | FIREWALL | FORTIGATE DEDICADO | FORTINET | SURA | SURA | 10.24.15.1 | UAU0128 | 60E | FGT60E4Q16075860 | STANDALONE |  | Sede Cliente: IBAGUE | Sede Cliente: IBAGUE | Sede Cliente: IBAGUE | Sede Cliente: IBAGUE | Sede Cliente: IBAGUE | Sede Cliente: IBAGUE
CLIENTE/TERCERO | FIREWALL | FORTIGATE DEDICADO | FORTINET | SURA | SURA | 10.22.33.1 | UAU0129 | 60E | FGT60E4Q16075914 | STANDALONE |  | Sede Cliente: BOGOTA DC | Sede Cliente: BOGOTA DC | Sede Cliente: BOGOTA DC | Sede Cliente: BOGOTA DC | Sede Cliente: BOGOTA DC | Sede Cliente: BOGOTA DC
CLIENTE/TERCERO | FIREWALL | FORTIGATE DEDICADO | FORTINET | SURA | SURA | 10.21.55.1 | UAU0036 | 60E | FGT60E4Q16075930 | STANDALONE |  | Sede Cliente: MEDELLIN | Sede Cliente: MEDELLIN | Sede Cliente: MEDELLIN | Sede Cliente: MEDELLIN | Sede Cliente: MEDELLIN | Sede Cliente: MEDELLIN
CLIENTE/TERCERO | FIREWALL | FORTIGATE DEDICADO | FORTINET | SURA | SURA | 10.22.25.1 | UAU0130 | 60E | FGT60E4Q16076025 | STANDALONE |  | Sede Cliente: BOGOTA DC | Sede Cliente: BOGOTA DC | Sede Cliente: BOGOTA DC | Sede Cliente: BOGOTA DC | Sede Cliente: BOGOTA DC | Sede Cliente: BOGOTA DC
CLIENTE/TERCERO | FIREWALL | FORTIGATE DEDICADO | FORTINET | SURA | SURA | 10.21.56.1 | UAU0131 | 60E | FGT60E4Q16076133 | STANDALONE |  | Sede Cliente: RIONEGRO | Sede Cliente: RIONEGRO | Sede Cliente: RIONEGRO | Sede Cliente: RIONEGRO | Sede Cliente: RIONEGRO | Sede Cliente: RIONEGRO
CLIENTE/TERCERO | FIREWALL | FORTIGATE DEDICADO | FORTINET | SURA | SURA | 10.21.42.1 | UAU0035 | 60E | FGT60E4Q16076018 | STANDALONE |  | Sede Cliente: MEDELLIN | Sede Cliente: MEDELLIN | Sede Cliente: MEDELLIN | Sede Cliente: MEDELLIN | Sede Cliente: MEDELLIN | Sede Cliente: MEDELLIN
CLIENTE/TERCERO | FIREWALL | FORTIGATE DEDICADO | FORTINET | SURA | SURA | 10.21.46.1 | UAU0132 | 60E | FGT60E4Q16076143 | STANDALONE |  | Sede Cliente: MEDELLIN | Sede Cliente: MEDELLIN | Sede Cliente: MEDELLIN | Sede Cliente: MEDELLIN | Sede Cliente: MEDELLIN | Sede Cliente: MEDELLIN
CLIENTE/TERCERO | FIREWALL | FORTIGATE DEDICADO | FORTINET | SURA | SURA | 10.22.28.1 | UAU0133 | 60E | FGT60E4Q16076173 | STANDALONE |  | Sede Cliente: BOGOTA DC | Sede Cliente: BOGOTA DC | Sede Cliente: BOGOTA DC | Sede Cliente: BOGOTA DC | Sede Cliente: BOGOTA DC | Sede Cliente: BOGOTA DC
CLIENTE/TERCERO | FIREWALL | FORTIGATE DEDICADO | FORTINET | SURA | SURA | 10.23.11.1 | UAU0115 | 60E | FGT60E4Q16076311 | STANDALONE |  | Sede Cliente: CALI | Sede Cliente: CALI | Sede Cliente: CALI | Sede Cliente: CALI | Sede Cliente: CALI | Sede Cliente: CALI
CLIENTE/TERCERO | FIREWALL | FORTIGATE DEDICADO | FORTINET | SURA | SURA | 10.25.24.1 | UAU0134 | 60E | FGT60E4Q16076316 | STANDALONE |  | Sede Cliente: BARRANQUILLA | Sede Cliente: BARRANQUILLA | Sede Cliente: BARRANQUILLA | Sede Cliente: BARRANQUILLA | Sede Cliente: BARRANQUILLA | Sede Cliente: BARRANQUILLA
CLIENTE/TERCERO | FIREWALL | FORTIGATE DEDICADO | FORTINET | SURA | SURA | 10.25.26.1 | UAU0135 | 60E | FGT60E4Q16076325 | STANDALONE |  | Sede Cliente: BARRANQUILLA | Sede Cliente: BARRANQUILLA | Sede Cliente: BARRANQUILLA | Sede Cliente: BARRANQUILLA | Sede Cliente: BARRANQUILLA | Sede Cliente: BARRANQUILLA
CLIENTE/TERCERO | FIREWALL | FORTIGATE DEDICADO | FORTINET | SURA | SURA | 10.25.27.1 | UAU0136 | 60E | FGT60E4Q16076351 | STANDALONE |  | Sede Cliente: BARRANQUILLA | Sede Cliente: BARRANQUILLA | Sede Cliente: BARRANQUILLA | Sede Cliente: BARRANQUILLA | Sede Cliente: BARRANQUILLA | Sede Cliente: BARRANQUILLA
CLIENTE/TERCERO | FIREWALL | FORTIGATE DEDICADO | FORTINET | SURA | SURA | 10.21.38.1 | UAU0114 | 60E | FGT60E4Q16076376 | STANDALONE |  | Sede Cliente: BELLO | Sede Cliente: BELLO | Sede Cliente: BELLO | Sede Cliente: BELLO | Sede Cliente: BELLO | Sede Cliente: BELLO
CLIENTE/TERCERO | FIREWALL | FORTIGATE DEDICADO | FORTINET | SURA | SURA | 10.22.21.1 | UAU0109 | 60E | FGT60E4Q16076454 | STANDALONE |  | Sede Cliente: BOGOTA DC | Sede Cliente: BOGOTA DC | Sede Cliente: BOGOTA DC | Sede Cliente: BOGOTA DC | Sede Cliente: BOGOTA DC | Sede Cliente: BOGOTA DC
CLIENTE/TERCERO | FIREWALL | FORTIGATE DEDICADO | FORTINET | SURA | SURA | 10.22.22.1 | UAU0137 | 60E | FGT60E4Q16076582 | STANDALONE |  | Sede Cliente: BOGOTA DC | Sede Cliente: BOGOTA DC | Sede Cliente: BOGOTA DC | Sede Cliente: BOGOTA DC | Sede Cliente: BOGOTA DC | Sede Cliente: BOGOTA DC
CLIENTE/TERCERO | FIREWALL | FORTIGATE DEDICADO | FORTINET | SURA | SURA | 10.22.26.1 | UAU0138 | 60E | FGT60E4Q16076738 | STANDALONE |  | Sede Cliente: BOGOTA DC | Sede Cliente: BOGOTA DC | Sede Cliente: BOGOTA DC | Sede Cliente: BOGOTA DC | Sede Cliente: BOGOTA DC | Sede Cliente: BOGOTA DC
CLIENTE/TERCERO | FIREWALL | FORTIGATE DEDICADO | FORTINET | SURA | SURA | 10.22.27.1 | UAU0139 | 60E | FGT60E4Q16076788 | STANDALONE |  | Sede Cliente: BOGOTA DC | Sede Cliente: BOGOTA DC | Sede Cliente: BOGOTA DC | Sede Cliente: BOGOTA DC | Sede Cliente: BOGOTA DC | Sede Cliente: BOGOTA DC
CLIENTE/TERCERO | FIREWALL | FORTIGATE DEDICADO | FORTINET | SURA | SURA | 10.25.35.1 | UAU0110 | 60E | FGT60E4Q16076858 | STANDALONE |  | Sede Cliente: BUCARAMANGA | Sede Cliente: BUCARAMANGA | Sede Cliente: BUCARAMANGA | Sede Cliente: BUCARAMANGA | Sede Cliente: BUCARAMANGA | Sede Cliente: BUCARAMANGA
CLIENTE/TERCERO | FIREWALL | FORTIGATE DEDICADO | FORTINET | SURA | SURA | 10.25.30.1 | UAU0111 | 60E | FGT60E4Q16077220 | STANDALONE |  | Sede Cliente: BUCARAMANGA | Sede Cliente: BUCARAMANGA | Sede Cliente: BUCARAMANGA | Sede Cliente: BUCARAMANGA | Sede Cliente: BUCARAMANGA | Sede Cliente: BUCARAMANGA
CLIENTE/TERCERO | FIREWALL | FORTIGATE DEDICADO | FORTINET | SURA | SURA | 10.23.12.1 | UAU0140 | 60E | FGT60E4Q16077267 | STANDALONE |  | Sede Cliente: CALI | Sede Cliente: CALI | Sede Cliente: CALI | Sede Cliente: CALI | Sede Cliente: CALI | Sede Cliente: CALI
CLIENTE/TERCERO | FIREWALL | FORTIGATE DEDICADO | FORTINET | SURA | SURA | 10.22.38.1 | UAU0141 | 60E | FGT60E4Q16077270 | STANDALONE |  | Sede Cliente: CHIA | Sede Cliente: CHIA | Sede Cliente: CHIA | Sede Cliente: CHIA | Sede Cliente: CHIA | Sede Cliente: CHIA
CLIENTE/TERCERO | FIREWALL | FORTIGATE DEDICADO | FORTINET | SURA | SURA | 10.24.16.1 | UAU0142 | 60E | FGT60E4Q16077300 | STANDALONE |  | Sede Cliente: MANIZALES | Sede Cliente: MANIZALES | Sede Cliente: MANIZALES | Sede Cliente: MANIZALES | Sede Cliente: MANIZALES | Sede Cliente: MANIZALES
CLIENTE/TERCERO | FIREWALL | FORTIGATE DEDICADO | FORTINET | SURA | SURA | 10.21.40.1 | UAU0143 | 60E | FGT60E4Q16077455 | STANDALONE |  | Sede Cliente: MEDELLIN | Sede Cliente: MEDELLIN | Sede Cliente: MEDELLIN | Sede Cliente: MEDELLIN | Sede Cliente: MEDELLIN | Sede Cliente: MEDELLIN
CLIENTE/TERCERO | FIREWALL | FORTIGATE DEDICADO | FORTINET | SURA | SURA | 10.21.43.1 | UAU0144 | 60E | FGT60E4Q16079800 | STANDALONE |  | Sede Cliente: MEDELLIN | Sede Cliente: MEDELLIN | Sede Cliente: MEDELLIN | Sede Cliente: MEDELLIN | Sede Cliente: MEDELLIN | Sede Cliente: MEDELLIN
CLIENTE/TERCERO | FIREWALL | FORTIGATE DEDICADO | FORTINET | SURA | SURA | 10.23.18.1 | UAU0145 | 60E | FGT60E4Q16081660 | STANDALONE |  | Sede Cliente: POPAYAN | Sede Cliente: POPAYAN | Sede Cliente: POPAYAN | Sede Cliente: POPAYAN | Sede Cliente: POPAYAN | Sede Cliente: POPAYAN
CLIENTE/TERCERO | FIREWALL | FORTIGATE DEDICADO | FORTINET | SURA | SURA | 10.22.30.1 | UAU0146 | 60E | FGT60E4Q16082270 | STANDALONE |  | Sede Cliente: BOGOTA DC | Sede Cliente: BOGOTA DC | Sede Cliente: BOGOTA DC | Sede Cliente: BOGOTA DC | Sede Cliente: BOGOTA DC | Sede Cliente: BOGOTA DC
CLIENTE/TERCERO | FIREWALL | FORTIGATE DEDICADO | FORTINET | SURA | SURA | 10.23.13.1 | UAU0147 | 60E | FGT60E4Q16082318 | STANDALONE |  | Sede Cliente: CALI | Sede Cliente: CALI | Sede Cliente: CALI | Sede Cliente: CALI | Sede Cliente: CALI | Sede Cliente: CALI
CLIENTE/TERCERO | FIREWALL | FORTIGATE DEDICADO | FORTINET | SURA | SURA | 10.22.31.1 | UAU0148 | 60E | FGT60E4Q16082569 | STANDALONE |  | Sede Cliente: BOGOTA DC | Sede Cliente: BOGOTA DC | Sede Cliente: BOGOTA DC | Sede Cliente: BOGOTA DC | Sede Cliente: BOGOTA DC | Sede Cliente: BOGOTA DC
CLIENTE/TERCERO | FIREWALL | FORTIGATE DEDICADO | FORTINET | SURA | SURA | 10.21.44.1 | UAU0149 | 60E | FGT60E4Q16078336 | STANDALONE |  | Sede Cliente: MEDELLIN | Sede Cliente: MEDELLIN | Sede Cliente: MEDELLIN | Sede Cliente: MEDELLIN | Sede Cliente: MEDELLIN | Sede Cliente: MEDELLIN
CLIENTE/TERCERO | FIREWALL | FORTIGATE DEDICADO | FORTINET | SURA | SURA | 10.21.45.1 | UAU0150 | 60E | FGT60E4Q16076933 | STANDALONE |  | Sede Cliente: MEDELLIN | Sede Cliente: MEDELLIN | Sede Cliente: MEDELLIN | Sede Cliente: MEDELLIN | Sede Cliente: MEDELLIN | Sede Cliente: MEDELLIN
CLIENTE/TERCERO | FIREWALL | FORTIGATE DEDICADO | FORTINET | SURA | SURA | 10.21.47.1 | UAU0151 | 60E | FGT60E4Q16077112 | STANDALONE |  | Sede Cliente: MEDELLIN | Sede Cliente: MEDELLIN | Sede Cliente: MEDELLIN | Sede Cliente: MEDELLIN | Sede Cliente: MEDELLIN | Sede Cliente: MEDELLIN
CLIENTE/TERCERO | FIREWALL | FORTIGATE DEDICADO | FORTINET | SURA | SURA | 10.21.48.1 | UAU0152 | 60E | FGT60E4Q16083511 | STANDALONE |  | Sede Cliente: MEDELLIN | Sede Cliente: MEDELLIN | Sede Cliente: MEDELLIN | Sede Cliente: MEDELLIN | Sede Cliente: MEDELLIN | Sede Cliente: MEDELLIN
CLIENTE/TERCERO | FIREWALL | FORTIGATE DEDICADO | FORTINET | SURA | SURA | 10.21.52.1 | UAU0153 | 60E | FGT60E4Q16075854 | STANDALONE |  | Sede Cliente: MEDELLIN | Sede Cliente: MEDELLIN | Sede Cliente: MEDELLIN | Sede Cliente: MEDELLIN | Sede Cliente: MEDELLIN | Sede Cliente: MEDELLIN
CLIENTE/TERCERO | FIREWALL | FORTIGATE DEDICADO | FORTINET | SURA | SURA | 10.22.23.2 | UAU0214 | 60E | FGT60E4Q16077173 | STANDALONE |  | Sede Cliente: BOGOTA DC | Sede Cliente: BOGOTA DC | Sede Cliente: BOGOTA DC | Sede Cliente: BOGOTA DC | Sede Cliente: BOGOTA DC | Sede Cliente: BOGOTA DC
CLIENTE/TERCERO | FIREWALL | FORTIGATE DEDICADO | FORTINET | SURA | SURA | 10.22.32.1 | UAU0155 | 60E | FGT60E4Q16082992 | STANDALONE |  | Sede Cliente: BOGOTA DC | Sede Cliente: BOGOTA DC | Sede Cliente: BOGOTA DC | Sede Cliente: BOGOTA DC | Sede Cliente: BOGOTA DC | Sede Cliente: BOGOTA DC
CLIENTE/TERCERO | FIREWALL | FORTIGATE DEDICADO | FORTINET | SURA | SURA | 10.22.35.1 | UAU0156 | 60E | FGT60E4Q16083074 | STANDALONE |  | Sede Cliente: BOGOTA DC | Sede Cliente: BOGOTA DC | Sede Cliente: BOGOTA DC | Sede Cliente: BOGOTA DC | Sede Cliente: BOGOTA DC | Sede Cliente: BOGOTA DC
CLIENTE/TERCERO | FIREWALL | FORTIGATE DEDICADO | FORTINET | SURA | SURA | 10.22.36.1 | UAU0157 | 60E | FGT60E4Q16083495 | STANDALONE |  | Sede Cliente: BOGOTA DC | Sede Cliente: BOGOTA DC | Sede Cliente: BOGOTA DC | Sede Cliente: BOGOTA DC | Sede Cliente: BOGOTA DC | Sede Cliente: BOGOTA DC
CLIENTE/TERCERO | FIREWALL | FORTIGATE DEDICADO | FORTINET | SURA | SURA | 10.25.31.1 | UAU0112 | 60E | FGT60E4Q16074755 | STANDALONE |  | Sede Cliente: BUCARAMANGA | Sede Cliente: BUCARAMANGA | Sede Cliente: BUCARAMANGA | Sede Cliente: BUCARAMANGA | Sede Cliente: BUCARAMANGA | Sede Cliente: BUCARAMANGA
CLIENTE/TERCERO | FIREWALL | FORTIGATE DEDICADO | FORTINET | SURA | SURA | 10.25.32.1 | UAU0113 | 60E | FGT60E4Q16074766 | STANDALONE |  | Sede Cliente: BUCARAMANGA | Sede Cliente: BUCARAMANGA | Sede Cliente: BUCARAMANGA | Sede Cliente: BUCARAMANGA | Sede Cliente: BUCARAMANGA | Sede Cliente: BUCARAMANGA
CLIENTE/TERCERO | FIREWALL | FORTIGATE DEDICADO | FORTINET | SURA | SURA | 10.25.33.1 | UAU0158 | 60E | FGT60E4Q16075049 | STANDALONE |  | Sede Cliente: BUCARAMANGA | Sede Cliente: BUCARAMANGA | Sede Cliente: BUCARAMANGA | Sede Cliente: BUCARAMANGA | Sede Cliente: BUCARAMANGA | Sede Cliente: BUCARAMANGA
CLIENTE/TERCERO | FIREWALL | FORTIGATE DEDICADO | FORTINET | SURA | SURA | 10.21.53.1 | UAU0159 | 60E | FGT60E4Q16075070 | STANDALONE |  | Sede Cliente: MEDELLIN | Sede Cliente: MEDELLIN | Sede Cliente: MEDELLIN | Sede Cliente: MEDELLIN | Sede Cliente: MEDELLIN | Sede Cliente: MEDELLIN
CLIENTE/TERCERO | FIREWALL | FORTIGATE DEDICADO | FORTINET | SURA | SURA | 10.23.15.1 | UAU0160 | 60E | FGT60E4Q16075148 | STANDALONE |  | Sede Cliente: CALI | Sede Cliente: CALI | Sede Cliente: CALI | Sede Cliente: CALI | Sede Cliente: CALI | Sede Cliente: CALI
CLIENTE/TERCERO | FIREWALL | FORTIGATE DEDICADO | FORTINET | SURA | SURA | 10.23.16.1 | UAU0161 | 60E | FGT60E4Q16075214 | STANDALONE |  | Sede Cliente: CALI | Sede Cliente: CALI | Sede Cliente: CALI | Sede Cliente: CALI | Sede Cliente: CALI | Sede Cliente: CALI
CLIENTE/TERCERO | FIREWALL | FORTIGATE DEDICADO | FORTINET | SURA | SURA | 10.23.17.1 | UAU0162 | 60E | FGT60E4Q16073802 | STANDALONE |  | Sede Cliente: PALMIRA | Sede Cliente: PALMIRA | Sede Cliente: PALMIRA | Sede Cliente: PALMIRA | Sede Cliente: PALMIRA | Sede Cliente: PALMIRA
CLIENTE/TERCERO | FIREWALL | FORTIGATE DEDICADO | FORTINET | SURA | SURA | 10.21.39.1 | UAU0163 | 60E | FGT60E4Q16073803 | STANDALONE |  | Sede Cliente: MEDELLIN | Sede Cliente: MEDELLIN | Sede Cliente: MEDELLIN | Sede Cliente: MEDELLIN | Sede Cliente: MEDELLIN | Sede Cliente: MEDELLIN
CLIENTE/TERCERO | FIREWALL | FORTIGATE DEDICADO | FORTINET | SURA | SURA | 10.21.41.1 | UAU0164 | 60E | FGT60E4Q16073875 | STANDALONE |  | Sede Cliente: MEDELLIN | Sede Cliente: MEDELLIN | Sede Cliente: MEDELLIN | Sede Cliente: MEDELLIN | Sede Cliente: MEDELLIN | Sede Cliente: MEDELLIN
CLIENTE/TERCERO | FIREWALL | FORTIGATE DEDICADO | FORTINET | SURA | SURA | 10.21.49.1 | UAU0165 | 60E | FGT60E4Q16074298 | STANDALONE |  | Sede Cliente: MEDELLIN | Sede Cliente: MEDELLIN | Sede Cliente: MEDELLIN | Sede Cliente: MEDELLIN | Sede Cliente: MEDELLIN | Sede Cliente: MEDELLIN
CLIENTE/TERCERO | FIREWALL | FORTIGATE DEDICADO | FORTINET | SURA | SURA | 10.21.54.1 | UAU0166 | 60E | FGT60E4Q16074327 | STANDALONE |  | Sede Cliente: MEDELLIN | Sede Cliente: MEDELLIN | Sede Cliente: MEDELLIN | Sede Cliente: MEDELLIN | Sede Cliente: MEDELLIN | Sede Cliente: MEDELLIN
CLIENTE/TERCERO | FIREWALL | FORTIGATE DEDICADO | FORTINET | SURA | SURA | 10.21.50.1 | UAU0167 | 60E | FGT60E4Q16074522 | STANDALONE |  | Sede Cliente: MEDELLIN | Sede Cliente: MEDELLIN | Sede Cliente: MEDELLIN | Sede Cliente: MEDELLIN | Sede Cliente: MEDELLIN | Sede Cliente: MEDELLIN
CLIENTE/TERCERO | FIREWALL | FORTIGATE DEDICADO | FORTINET | INTERSERVICIOS | INTERSERVICIOS | 192.168.16.2 - 181.49.42.75 | N/A | 200C | FG200D3916804666 | STANDALONE |  | Sede Cliente | Sede Cliente | Sede Cliente | Sede Cliente | Sede Cliente | Sede Cliente
CLIENTE/TERCERO | FIREWALL | FORTIGATE DEDICADO | FORTINET | HOSPITAL JORGE CRISTO SAHIUM | HOSPITAL JORGE CRISTO SAHIUM | 172.31.247.74 | EHLJC05 | 60E | FGT60E4Q16078336 | STANDALONE |  | Sede Cliente :Cucuta | Sede Cliente :Cucuta | Sede Cliente :Cucuta | Sede Cliente :Cucuta | Sede Cliente :Cucuta | Sede Cliente :Cucuta
CLIENTE/TERCERO | FIREWALL | FORTIGATE DEDICADO | FORTINET | FW-DANE-CLI1 | Departamento Administrativo Nacional de Estadística | 172.31.246.68 | DADED48 | 3700D | FGT37DTK18800130 | A-P |  | Sede cliente: Cra 59 No. 26-70 int 1 - can | Sede cliente: Cra 59 No. 26-70 int 1 - can | Sede cliente: Cra 59 No. 26-70 int 1 - can | Sede cliente: Cra 59 No. 26-70 int 1 - can | Sede cliente: Cra 59 No. 26-70 int 1 - can | Sede cliente: Cra 59 No. 26-70 int 1 - can
CLIENTE/TERCERO | FIREWALL | FORTIGATE DEDICADO | FORTINET | FW-DANE-CLI2 | Departamento Administrativo Nacional de Estadística | 172.31.246.68 | DADED49 | 3700D | FGT37DTK18800090 | A-P |  | Sede cliente: Cra 59 No. 26-70 int 1 - can | Sede cliente: Cra 59 No. 26-70 int 1 - can | Sede cliente: Cra 59 No. 26-70 int 1 - can | Sede cliente: Cra 59 No. 26-70 int 1 - can | Sede cliente: Cra 59 No. 26-70 int 1 - can | Sede cliente: Cra 59 No. 26-70 int 1 - can
CLIENTE/TERCERO | FIREWALL | FORTIGATE DEDICADO | FORTINET | FW-DANE-CL1 | Departamento Nacional de estadistica | 172.31.246.69 | IDSEH70 | 200E | FG200ETK19904449 | A-P |  | Sede cliente CALI AV 5C NORTE No 47N 22 rack 002 U7 | Sede cliente CALI AV 5C NORTE No 47N 22 rack 002 U7 | Sede cliente CALI AV 5C NORTE No 47N 22 rack 002 U7 | Sede cliente CALI AV 5C NORTE No 47N 22 rack 002 U7 | Sede cliente CALI AV 5C NORTE No 47N 22 rack 002 U7 | Sede cliente CALI AV 5C NORTE No 47N 22 rack 002 U7
CLIENTE/TERCERO | FIREWALL | FORTIGATE DEDICADO | FORTINET | FW-DANE-CL2 | Departamento Nacional de estadistica | 172.31.246.69 | IDSEH69 | 200E | FG200ETK19904636 | A-P |  | Sede cliente CALI AV 5C NORTE No 47N 22 rack 002 U10 | Sede cliente CALI AV 5C NORTE No 47N 22 rack 002 U10 | Sede cliente CALI AV 5C NORTE No 47N 22 rack 002 U10 | Sede cliente CALI AV 5C NORTE No 47N 22 rack 002 U10 | Sede cliente CALI AV 5C NORTE No 47N 22 rack 002 U10 | Sede cliente CALI AV 5C NORTE No 47N 22 rack 002 U10
CLIENTE/TERCERO | FIREWALL | FORTIGATE DEDICADO | FORTINET | DATASAS1 | Datacenter Colombia S.A.S. | 172.22.117.218 | DMK0067 | 1000D | FGT1KD5818800829 | A-P |  | TRIARA | 3 |  |  | G07 | 32--33
CLIENTE/TERCERO | FIREWALL | FORTIGATE DEDICADO | FORTINET | DATASAS2 | Datacenter Colombia S.A.S. | 172.22.117.218 | DMK0068 | 1000D | FGT1KD5818800834 | A-P |  | TRIARA | 3 |  |  | W18 | 28--29
CLIENTE/TERCERO | FIREWALL | FORTIGATE DEDICADO | FORTINET | DATASAS Ortezal | Datacenter Colombia S.A.S. | 172.27.85.31 |  | 1000D | FGT1KD5818800891 | STANDALONE |  | Ortezal
CLIENTE/TERCERO | FIREWALL | FORTIGATE DEDICADO | FORTINET | DATASAS MV TRIARA | Datacenter Colombia S.A.S. | 172.22.117.242 |  | Maquina Virtual | FGVM2VTM19001224 | STANDALONE
CLIENTE/TERCERO | FIREWALL | FORTIGATE DEDICADO | FORTINET | DATASAS MV ORTEZAL | Datacenter Colombia S.A.S. | 172.27.85.24 |  | Maquina Virtual | FGVM2VTM19003054 | STANDALONE
CLIENTE/TERCERO | FORTIANALYZER | DEDICADO | FORTINET | FAZ DATASAS | Datacenter Colombia S.A.S. | 172.22.117.219 |  | 400E | FL-4HET318900501 | DEDICADO |  | TRIARA | 3 |  |  | G07 | 37
CLIENTE/TERCERO | FIREWALL | FORTIGATE DEDICADO | FORTINET | FW_HOSPIT_NAPO | Hospital Napoleon | 181.49.35.51:10443 | REJA002 | 100E | FG100ETK18038303 | STANDALONE |  | Sede Cliente | Sede Cliente: TV 36# 36-33 BRR BRUSELAS. CARTAGENA | Sede Cliente: TV 36# 36-33 BRR BRUSELAS. CARTAGENA | Sede Cliente: TV 36# 36-33 BRR BRUSELAS. CARTAGENA | Sede Cliente: TV 36# 36-33 BRR BRUSELAS. CARTAGENA | Sede Cliente: TV 36# 36-33 BRR BRUSELAS. CARTAGENA
CLIENTE/TERCERO | FORTIANALYZER | DEDICADO | FORTINET | CODESA | CODESA |  | COW0077 | 200D | FL200D3A15000698 | STANDALONE |  | TRIARA | 4 |  |  | AL05 | 29
CLIENTE/TERCERO | FORTIWAN | DEDICADO | FORTINET | FortiWan Efecty Bogotá | EFECTY |  | EFZ0378 | 1000B | FWN1KB3A17000003 | A-P |  | TRIARA | 1 |  |  | G19 | 31
CLIENTE/TERCERO | FORTIWAN | DEDICADO | FORTINET | FortiWan Efecty Bogotá | EFECTY |  | EFZ0379 | 1000B | FWN1KB3A17000013 |  |  | TRIARA | 1 |  |  | G19 | 30
CLIENTE/TERCERO | FORTIWEB (WAF) | DEDICADO | FORTINET | Codesa | Codesa |  | COW0065 | 1000D | FV-1KD3A14800248 | A-P |  | TRIARA | 4 |  |  | AL05 | 32-33
CLIENTE/TERCERO | FORTIWEB (WAF) | DEDICADO | FORTINET | Codesa |  |  | COW0075 | 1000D | FV-1KD3A14800260 |  |  | TRIARA | 4 |  |  | AL05 | 30-31
CLIENTE/CLARO | FIREWALL | DEDICADO | FORTINET | FW_SEGURIDAD-ONCOR | SEGURIDAD-ONCOR | 172.27.161.18 | EGO0098 | 200E | FG200ETK19916543 | STANDALONE | 6.4.7 | SEDE CLIENTE: XXXXXXXXXXXXX | [5 empty] | SI | SI
CLIENTE/TERCERO | FIREWALL | FORTIGATE DEDICADO | FORTINET | FW-BMM-TRIARA-200E1 | Banco mundo mujer | 172.27.85.90 | BSY0923 | 200E | FG200ETK19907201 | A-P | 6.2.4 | Triara | BK3 |  |  | S15 | U38 | NO | SI
CLIENTE/TERCERO | FIREWALL | FORTIGATE DEDICADO | FORTINET | FW-BMM-TRIARA-200E2 |  |  | BSY0924 | 200E | FG200ETK19905281 |  | 6.2.4 | Triara | BK3 |  |  | J07 | U34
CLARO/COEX (manosalvasn@globalhitss.com) | FIREWALL | FORTIGATE DEDICADO | FORTINET | FW_PREVISORA-TRIARA1 | Previsora S.A, Compañía de Seguros | 172.27.85.127 | ZBHB103 | 600E | FG180FTK20901110 | A-P | 6.4.6 | TRIARA | 5 |  |  | Av12 | 19 | SI | SI
CLARO/COEX (manosalvasn@globalhitss.com) | FIREWALL | FORTIGATE DEDICADO | FORTINET | FW_PREVISORA-TRIARA2 | Previsora S.A, Compañía de Seguros | 172.27.85.127 | ZBHB104 | 600E | FG180FTK20901156 |  | 6.4.6 | TRIARA | 5 |  |  | Av12 | 35 | SI | SI
CLARO/COEX (manosalvasn@globalhitss.com) | FORTIMANAGER | DEDICADO | FORTINET | FMG-LA_PREVISORA | Previsora S.A, Compañía de Seguros | 172.27.85.121 | ZHRZ066 | FMG-VM64 | FMG-VMTM21006705 | STANDALONE | 6.4.5 | PENDIENTE DE LT | PENDIENTE DE LT | PENDIENTE DE LT | PENDIENTE DE LT | PENDIENTE DE LT | PENDIENTE DE LT | N/A | N/A
CLARO/COEX (manosalvasn@globalhitss.com) | FORTIANALYZER | DEDICADO | FORTINET | FAZ_LA-PREVISORA | Previsora S.A, Compañía de Seguros | 172.27.85.120 | ZHRZ067 | FAZVM64 | FAZ-VMTM21007469 | STANDALONE | 6.4.5 | CLT313_TRI_COM_OCTADECACORE08_ACI No tiene conexiones físicas son appliance | CLT313_TRI_COM_OCTADECACORE08_ACI No tiene conexiones físicas son appliance | CLT313_TRI_COM_OCTADECACORE08_ACI No tiene conexiones físicas son appliance | CLT313_TRI_COM_OCTADECACORE08_ACI No tiene conexiones físicas son appliance | CLT313_TRI_COM_OCTADECACORE08_ACI No tiene conexiones físicas son appliance | CLT313_TRI_COM_OCTADECACORE08_ACI No tiene conexiones físicas son appliance | N/A | N/A
CLARO/COEX (manosalvasn@globalhitss.com) | FORTIAUTHENTICATOR | DEDICADO - FortiAuthenticator VM | FORTINET | Previsora S.A, Compañía de Seguros | FAC-PREVISORA | 172.27.85.129 | ZBHB145 | VIRTUAL | FAC-VMTM21004028 | STANDALONE | 6.3.2 | TRIARA | CLT313_TRI_COM_OCTADECACORE08_ACI No tiene conexiones físicas son appliance | CLT313_TRI_COM_OCTADECACORE08_ACI No tiene conexiones físicas son appliance | CLT313_TRI_COM_OCTADECACORE08_ACI No tiene conexiones físicas son appliance | CLT313_TRI_COM_OCTADECACORE08_ACI No tiene conexiones físicas son appliance | CLT313_TRI_COM_OCTADECACORE08_ACI No tiene conexiones físicas son appliance | N/A | N/A
CLARO/COEX | FORTIMANAGER | DEDICADO | FORTINET | FMG-CRYSTAL | Crystal | 172.27.85.182 | CRYS752 | VIRTUAL | FMG-VMTM22005793 | STANDALONE | 7.0.3 | PENDIENTE DE LT | PENDIENTE DE LT | PENDIENTE DE LT | PENDIENTE DE LT | PENDIENTE DE LT | PENDIENTE DE LT
CLARO/COEX | FORTIANALYZER | DEDICADO | FORTINET | FAZ-CRYSTAL | Crystal | 172.27.85.183 | CRYS753 | VIRTUAL | FAZ-VMTM22006011 | STANDALONE | 7.0.3 | PENDIENTE DE LT | PENDIENTE DE LT | PENDIENTE DE LT | PENDIENTE DE LT | PENDIENTE DE LT | PENDIENTE DE LT
Note on M240: Heiber Edison. Caro Bustos:
Note on J581: Giraldo Gutierrez, Edgar Andres (Col): License Key: AC1440-3162533-8116S1L17LWSG7L1N1L6N31I03I2019PG1L1N1L3N400PG3L1N1PG6L4N256PG5L4N40000PG4L4N80000PG2L1N1PWSW-3061910CB6
Note on J591: Giraldo Gutierrez, Edgar Andres (Col): License Key NX.14.1.10 NMS-44000546-7736Q1G19GVQL105G1H1G6H31Z12Z2017WL102G1H1G4H50WL101G4H1000WVQV-1CA6C0D9E8
Note on E592: Edgar Andres Giraldo Gutierrez (Col): No requiere adminstrador
Note on J593: Giraldo Gutierrez, Edgar Andres (Col): License Key NX.14.1.10 NMS-44000546-7736Q1G19GVQL105G1H1G6H31Z12Z2017WL102G1H1G4H50WL101G4H1000WVQV-1CA6C0D9E8
Note on J594: Giraldo Gutierrez, Edgar Andres (Col): License Key AOS.SGSE.13.3.10 SGSigmaE6-74688007-8762S1L18LWSG7L1N1L6N31I12I2017PG1L1N1PG3L1N1PG14L2N10PG15L2N10PG17L2N10PG20L2N10PG2L1N1PWSW-47563E73B9 License Key NX.13.3.10 NMS-74688007-3279X1R18RYXT105R1J1R6J31I12I2017VT101R4J1VYXY-3D2DE2619B
Note on J599: Giraldo Gutierrez, Edgar Andres (Col): License key: NMS-44320100-5090O2Z20ZMOX105Z1Y1Z6Y13T12T2018NX211Z1Y1NX204Z9Y200NX108Z1Y1Z8Y10000NX106Z8Y10000Z1Y1NX101Z4Y1000NMOM-4CD37413EB
Note on J600: Giraldo Gutierrez, Edgar Andres (Col): License Key: SGVE-44320084-4606H2L20LTHK52L1Y1L6Y13U12U2018RK53L12Y1000RK51L3Y14000RK50L3Y14000RTHT-F9E6793B4D
Note on J616: License: NMS-44321734-6178P2W21WTPJ105W1S1W6S31X12X2018HJ211W1S1HJ204W9S200HJ108W1S1W8S10000HJ106W8S10000W1S1HJ101W4S1000HTPT-FBFE01EC7C
Note on J617: Licencia: SGVE-44321169-7719Q2G20GVQL52G1H1G6H31Z12Z2018WL53G12H1000WL51G3H15500WL50G3H4000WVQV-2107AE2300
Note on J618: Licencia: SGVE-44321162-4964H2L20LTHK52L1Y1L6Y31U12U2018RK53L12Y1000RK51L3Y15500RK50L3Y4000RTHT-58E095EA06
Note on M779: drisdoom: COLLOCATION
Note on M780: drisdoom: COLLOCATION

## VDOMS SA
CENTRALIZADO DEIMOS HEFESTO ORTEZAL
FIREWALL | VDOM | NOMBRE COMPLETO DEL CLIENTE | CÓDIGO DE SERVICIOS | HV
CENTRALIZADO DEIMOS HEFESTO 172.22.71.27 | V01-FWComp1 | EBIPRO CLIENTE INTERNO | ATT3785 Cliente interno
CENTRALIZADO DEIMOS HEFESTO 172.22.71.27 | V01-FWComp1 | INVERFAZ | no registra el servicio
CENTRALIZADO DEIMOS HEFESTO 172.22.71.27 | V01-FWComp1 | V01-SET-ICAP | SNM0003
CENTRALIZADO DEIMOS HEFESTO 172.22.71.27 | V01-FWComp1 | SSANGYOUNG | CLK0036
CENTRALIZADO DEIMOS HEFESTO 172.22.71.27 | V02-Simit | SIMMIT | UTT0034
CENTRALIZADO DEIMOS HEFESTO 172.22.71.27 | V03-PARADIG | PARADIGMA
CENTRALIZADO DEIMOS HEFESTO 172.22.71.27 | V04-Semana | APROCOM | APR0001
CENTRALIZADO DEIMOS HEFESTO 172.22.71.27 | V04-Semana | CICOL | no registra el servicio
CENTRALIZADO DEIMOS HEFESTO 172.22.71.27 | V04-Semana | COMFANDI | no registra el servicio
CENTRALIZADO DEIMOS HEFESTO 172.22.71.27 | V04-Semana | EPSON | EPS0002
CENTRALIZADO DEIMOS HEFESTO 172.22.71.27 | V04-Semana | CARVAJAL | no registra el servicio
CENTRALIZADO DEIMOS HEFESTO 172.22.71.27 | V04-Semana | INSTITUTO MERANI | FIB0002
CENTRALIZADO DEIMOS HEFESTO 172.22.71.27 | V04-Semana | PARKING CLUB | No se encuentra en CRM
CENTRALIZADO DEIMOS HEFESTO 172.22.71.27 | V04-Semana | PONCE DE LEON | PEF0001
CENTRALIZADO DEIMOS HEFESTO 172.22.71.27 | V05-GESTION | GESTION DATACENTER
CENTRALIZADO DEIMOS HEFESTO 172.22.71.27 | V06-BVC | Bolsa De Valores De Colombia S.A. | BLS0870
CENTRALIZADO DEIMOS HEFESTO 172.22.71.27 | V08-Cloud | SERVICIOS CLOUD
CENTRALIZADO DEIMOS HEFESTO 172.22.71.27 | V09-Telmtel | PROYECTOS INTERNOS
CENTRALIZADO DEIMOS HEFESTO 172.22.71.27 | V10-SegConf | Seguros Confianza | SGZ0112
CENTRALIZADO DEIMOS HEFESTO 172.22.71.27 | V11-Bolsval | Bolsa De Valores De Colombia S.A. | BLS0870
CENTRALIZADO DEIMOS HEFESTO 172.22.71.27 | V12-MGMVPNO | ACCESO VPN´S
CENTRALIZADO DEIMOS HEFESTO 172.22.71.27 | V13-COLTEF | COLTEFINANCIERA | CDI0173
CENTRALIZADO DEIMOS HEFESTO 172.22.71.27 | V14-CCEMPRE | COMUNICACIONES EMPRESARIALES | CEDCQ58
CENTRALIZADO DEIMOS HEFESTO 172.22.71.27 | V15-FIMPROE | FIMPROEX | 9735387
CENTRALIZADO DEIMOS HEFESTO 172.22.71.27 | V16-FIDUAGR | FIGUAGRARIA | SFD0069
CENTRALIZADO DEIMOS HEFESTO 172.22.71.27 | V17-SODEXO | SODEXO
CENTRALIZADO DEIMOS HEFESTO 172.22.71.27 | V18-CINECO | CINECOLOMBIA | CIN0472
CENTRALIZADO DEIMOS HEFESTO 172.22.71.27 | V19-ADCAP | ADCAP COLOMBIA S.A. COMISIONISTA DE BOLSA | AOV0101
CENTRALIZADO DEIMOS HEFESTO 172.22.71.27
CENTRALIZADO DEIMOS HEFESTO 172.22.71.27 | V21-PROCAPS | PRODUCTORA DE CAPSULAS | PCP0051 | SI
CENTRALIZADO DEIMOS HEFESTO 172.22.71.27 | V23-DAVIV | DAVIVIENDA | DAVI606 /// ORTEZAL | SI
CENTRALIZADO DEIMOS HEFESTO 172.22.71.27
AVAL IPA TRIARA
FIREWALL | VDOM | NOMBRE COMPLETO DEL CLIENTE | CÓDIGO DE SERVICIOS | HV
IPA TRIARA AVAL | V01-TIEMPO | EL TIEMPO | TMP0234
IPA TRIARA AVAL | V02-COVIAND | COVIANDINA | CVASA08
IPA TRIARA AVAL | V03-ALMAVIV | ALMAVIVA | AGD0134
IPA TRIARA AVAL | V04-PORVENI | PORVENIR | PRV1050
IPA TRIARA AVAL | V05-ALPOPUL | ALPOPULAR | AAG0277
IPA TRIARA AVAL | V06-EPISOL | EPISOL | EYQ0077
IPA TRIARA AVAL | V07-FIDUOCC | FIDUOCCIDENTE | FDO0221
IPA TRIARA AVAL | V08-PEAJESE | PEAJES ELECTRONICOS | PJG0072
IPA TRIARA AVAL | V10-CONPLAS | CONSTRUCCIONES PLANIFICADAS | DWN0008
IPA TRIARA AVAL | V11-COENOCC | COMPAÑÍA ENERGETICA DE COLOMBIA | EZW0018
IPA TRIARA AVAL | V12_GASES_O | GASES DE OCCIDENTE | GDU0054
IPA TRIARA AVAL | V13-BBOGOTA | Banco de Bogotá | TFM2229
IPA TRIARA AVAL | V14-FIDUBOG | FIDUBOGTA | FDB0514
IPA TRIARA AVAL | V15-BANCOCC | Banco de occidente | KMF0056
IPA TRIARA AVAL | V16-ALFA | ALFA | SAS0108
IPA TRIARA AVAL | V17-FIDUPOP | FIDUPOPULAR | FDP0211
IPA TRIARA AVAL | V18-NEXA | Ventas y Servicios S.A | VES0792 | si
IPA TRIARA AVAL | V21-PRE-POR | SOCIEDAD ADMINISTRADORA DE FONDOS DE PENSIONES Y CESANTIAS PORVENIR S A | PRV1292 | si
IPA TRIARA AVAL | V23-PRO-POR | PORVENIR | PRV1279
IPA TRIARA AVAL | V26-ADMINEG | ADMINEGOCIOS S.A.S | AYCSE15 | si
AVAL IPA ORTEZAL | AVAL IPA ORTEZAL | AVAL IPA ORTEZAL | AVAL IPA ORTEZAL | AVAL IPA ORTEZAL
FIREWALL | VDOM | NOMBRE COMPLETO DEL CLIENTE | CÓDIGO DE SERVICIOS | HV
IPA ORTEZAL | V01-PORVENI | PORVENIR | PRV1036
IPA ORTEZAL | V02-FIDUOCC | FIDUOCCIDENTE | FDO0222
IPA ORTEZAL | V03-PEAJESE | PEAJES ELECTRONICOS | EYQ0077
IPA ORTEZAL | V04-ALMAVIV | ALMAVIVA | AGD0154
IPA ORTEZAL | V05-EPISOL | EPISOL | EYQ0123
IPA ORTEZAL | V06-ALFAORT | ALFA | SAS0108
IPA ORTEZAL | V07-POR-CON | PORVENIR | PRV1271
IPA ORTEZAL | V08-PISA | PROYECTOS EN INFRAESTRUCTURA PISA | PDI0024 | si
MGM VPN 2 | MGM VPN 2 | MGM VPN 2 | MGM VPN 2 | MGM VPN 2
FIREWALL | VDOM | NOMBRE COMPLETO DEL CLIENTE | CÓDIGO DE SERVICIOS | HV
MGM VPN 2 | V03-REALTECH | Realtech Ltda | REALT15
MGM VPN 2 | V05-COLSUB | Caja Colombiana de subsidio famniliar COLSUNSIDIO | DFI0889 | SI
MEGACENTER | MEGACENTER | MEGACENTER | MEGACENTER | MEGACENTER
FIREWALL | VDOM | NOMBRE COMPLETO DEL CLIENTE | CÓDIGO DE SERVICIOS | HV
FW-MEGACENTER | V05-FIDUAGR | Sociedad fiduciaria de desarrollo agropecuario S A | SFD0069 | si
FW-MEGACENTER | V06-SAPHANA | SAP HEC DR | pendiente | no
FW-MEGACENTER | V07-COLTEF | Coltefinanciera Medellin | CDI0222 | si
FW-MEGACENTER | V08-COREMP | Corredores empresariales | CNI0068 | si
FW-MEGACENTER | V06-FIDPREV | Fiduprevisora S.A. | FLP0233 | si
FILTRADO REGULATORIO CARTAGENA FW-BOSQUEFR | FILTRADO REGULATORIO CARTAGENA FW-BOSQUEFR | FILTRADO REGULATORIO CARTAGENA FW-BOSQUEFR | FILTRADO REGULATORIO CARTAGENA FW-BOSQUEFR | FILTRADO REGULATORIO CARTAGENA FW-BOSQUEFR
FIREWALL | VDOM | NOMBRE COMPLETO DEL CLIENTE | CÓDIGO DE SERVICIOS | HV
FW-BOSQUEFR | BloqLegal | Bloqueo Legal filtrado regulatorio | TFM2761 | si
FW-BOSQUEFR | Coljuegos | Bloqueo Coljuegos filtrado regulatorio | TFM2761 | si
FW-BOSQUEFR | Phishing | Bloqueo phising filtrado regulatorio | TFM2761 | si
FILTRADO REGULATORIO CARTAGENA FG_INGENIOFR | FILTRADO REGULATORIO CARTAGENA FG_INGENIOFR | FILTRADO REGULATORIO CARTAGENA FG_INGENIOFR | FILTRADO REGULATORIO CARTAGENA FG_INGENIOFR | FILTRADO REGULATORIO CARTAGENA FG_INGENIOFR
FIREWALL | VDOM | NOMBRE COMPLETO DEL CLIENTE | CÓDIGO DE SERVICIOS | HV
FG_INGENIOFR | BloqLegal | Bloqueo Legal filtrado regulatorio | TFM2763 | si
FG_INGENIOFR | Coljuegos | Bloqueo Coljuegos filtrado regulatorio | TFM2763 | si
FG_INGENIOFR | Phishing | Bloqueo phising filtrado regulatorio | TFM2763 | si
FW CENTRALIZADO TRIARA
FIREWALL | VDOM | NOMBRE COMPLETO DEL CLIENTE | CÓDIGO DE SERVICIOS | HV
FW_CENTRAL_EYN01-B4 | V00-INT
FW_CENTRAL_EYN01-B4 | V01-PACI
FW_CENTRAL_EYN01-B4 | V001-CESVI | CESVI COLOMBIA | CPI0009 | SI
FW_CENTRAL_EYN01-B4 | V02-FW-COMP | ACCIONES Y VALORES S.A. | ACV0021 | SI
FW_CENTRAL_EYN01-B4 | V02-FW-COMP | CCE TECHNICAL SERVICES S.A | CTR0009 | SI
FW_CENTRAL_EYN01-B4 | V02-FW-COMP | HOTELES CHARLESTON S.A | HOA0010 | SI
FW_CENTRAL_EYN01-B4 | V02-FW-COMP | TELEDATOS | Demo | SI
FW_CENTRAL_EYN01-B4 | V02-FW-COMP | DESTINO SEGURO S.A. | DEE0006 | SI
FW_CENTRAL_EYN01-B4 | V02-FW-COMP | INVERSIONES EDITORIALES EL ESPACIO S.A | EJA0007 | SI
FW_CENTRAL_EYN01-B4 | V02-FW-COMP | FUNDACION UNIVERSITARIA DE CIENCIAS DE LA SALUD | FUD0003 | SI
FW_CENTRAL_EYN01-B4 | V02-FW-COMP | SISTEMAS G & G LIMITADA | SGK0002 | SI
FW_CENTRAL_EYN01-B4 | V02-FW-COMP | GAS NATURAL S.A. E.S.P | GNE0028 | SI
FW_CENTRAL_EYN01-B4 | V02-FW-COMP | HOSPITAL UNIVERSITARIO SAN IGNACIO | HUV0023 | SI
FW_CENTRAL_EYN01-B4 | V02-FW-COMP | IDL INGENIERIA DE DESARROLLO LTDA | IAD0007 | SI
FW_CENTRAL_EYN01-B4 | V02-FW-COMP | AV VILLAS MERCADEO DINAMICO | AVV1356 | SI
FW_CENTRAL_EYN01-B4 | V02-FW-COMP | PAR SERVICIOS INTEGRALES S.A. | PSI0005 | SI
FW_CENTRAL_EYN01-B4 | V02-FW-COMP | PROMUNCHIA |  | SI
FW_CENTRAL_EYN01-B4 | V02-FW-COMP | TELMEX COLOMBIA DATACENTER |  | SI
FW_CENTRAL_EYN01-B4 | V03-CONVIAL | CONCESIONARIA VIAL DEL ORIENTE S.A.S. | KQQ0010 | SI
FW_CENTRAL_EYN01-B4 | V004-CLA-DI | CLARO DIRECTO | RBS0014 | SI
FW_CENTRAL_EYN01-B4 | V05-FLAR | FONDO LATINOAMERICANO DE RESERVAS | FLD0015 | SI
FW_CENTRAL_EYN01-B4 | V006-ASOCAN | ASOCAÑA | AOÑ0010 | SI
FW_CENTRAL_EYN01-B4 | V07-FW-COM1 | AUTOREGULADOR DE MERCADO DE VALORES - AMV | UDM0027
FW_CENTRAL_EYN01-B4 | V07-FW-COM1 | AV.VILLAS | AVV1333
FW_CENTRAL_EYN01-B4 | V07-FW-COM1 | BIOCOMBUSTIBLES | BCV0007
FW_CENTRAL_EYN01-B4 | V07-FW-COM1 | CALLCENTER | OT 2768683 | SI
FW_CENTRAL_EYN01-B4 | V07-FW-COM1 | SERVICIO MERCADEO DINAMICO DAVIVIENDA | DVV0822
FW_CENTRAL_EYN01-B4 | V07-FW-COM1 | DNP | NO SE TIENE COD SERV
FW_CENTRAL_EYN01-B4 | V07-FW-COM1 | PRICE | NO SE TIENE COD SERV
FW_CENTRAL_EYN01-B4 | V08-FURL-MT |  |  | SI
FW_CENTRAL_EYN01-B4 | V09-FW-FURL |  |  | SI
FW_CENTRAL_EYN01-B4 | V010-L3 |  |  | SI
FW_CENTRAL_EYN01-B4 | V011-FW-IPS | IPS FUCDN | FUCDN17 | SI
FW_CENTRAL_EYN01-B4 | V12-FW-COM2 | BROOM COLOMBIA | BCOLU06 | SI
FW_CENTRAL_EYN01-B4 | V12-FW-COM2 | CARDIF COLOMBIA SEGUROS GENERALES S.A | CKY0004 | SI
FW_CENTRAL_EYN01-B4 | V12-FW-COM2 | CIATRAN S.A | CIATR15 | SI
FW_CENTRAL_EYN01-B4 | V12-FW-COM2 | CORREVAL S.A | CVL0022 | SI
FW_CENTRAL_EYN01-B4 | V12-FW-COM2 | DATASCORING DE COLOMBIA | DDL0006 | SI
FW_CENTRAL_EYN01-B4 | V12-FW-COM2 | FALABELLA S.A | TFM051X | SI
FW_CENTRAL_EYN01-B4 | V12-FW-COM2 | FEDCO S.A | FEC0076 | SI
FW_CENTRAL_EYN01-B4 | V12-FW-COM2 | FUNDACION UNIVERSITARIA CATOLICA DEL NORTE | FUCDN17 | SI
FW_CENTRAL_EYN01-B4 | V12-FW-COM2 | INDUSTRIA COLOMBIANA DE LOGISTICA Y TRANSPORTE LTDA. | IOD0093 | SI
FW_CENTRAL_EYN01-B4 | V12-FW-COM2 | BANCO DAVIVIENDA S.A | DVV0822 | SI
FW_CENTRAL_EYN01-B4 | V013-SATURN | SATURNO CLARO | TFM0649 | NO
FW_CENTRAL_EYN01-B4 | V14-GRAINGE | GREINGE | GCX0015 | SI
FW_CENTRAL_EYN01-B4 | V15-SAIN | SAIN INGENIEROS | SNS0021 | SI
FW_CENTRAL_EYN01-B4 | V016-ADCAP | ADCAP COLOMBIA S.A. COMISIONISTA DE BOLSA | AOV0102 | SI
FW_CENTRAL_EYN01-B4 | V17-FW-COM3 | TRES MUELLES S.A. | TMI0004 | SI
FW_CENTRAL_EYN01-B4 | V17-FW-COM3 | ALIANZA FIDUCIARIA S.A | ALU0038 | SI
FW_CENTRAL_EYN01-B4 | V17-FW-COM3 | ATENTUS COLOMBIA S.A.S. | AFR0003 | SI
FW_CENTRAL_EYN01-B4 | V17-FW-COM3 | AV VILLAS MERCADEO DINAMICO | AVV1356 | SI
FW_CENTRAL_EYN01-B4 | V17-FW-COM3 | Banco de Occidente |  | SI
FW_CENTRAL_EYN01-B4 | V17-FW-COM3 | CADENA S.A. | CSAAN03 | SI
FW_CENTRAL_EYN01-B4 | V17-FW-COM3 | CENTRO REGIONAL PARA EL FOMENTO DEL LIBRO EN AMERICA LATINA | CRP0004 | SI
FW_CENTRAL_EYN01-B4 | V17-FW-COM3 | CIRCULO DE SUBOFICIALES DE LAS FUERZAS MILITARES | RDU0005 | SI
FW_CENTRAL_EYN01-B4 | V17-FW-COM3 | V17-DIAGNOSTICO |  | SI
FW_CENTRAL_EYN01-B4 | V17-FW-COM3 | V17-DNPHOSTPRO |  | SI
FW_CENTRAL_EYN01-B4 | V17-FW-COM3 | PORVENIR S.A. | PRV0517 | SI
FW_CENTRAL_EYN01-B4 | V17-FW-COM3 | V17-INTERLLABCK |  | SI
FW_CENTRAL_EYN01-B4 | V17-FW-COM3 | GUILLERMO PULGARIN S. S.A | GPSAA30 | SI
FW_CENTRAL_EYN01-B4 | V17-FW-COM3 | PRODUCTOS ROCHE S.A | POH0006 | SI
FW_CENTRAL_EYN01-B4 | V018-PROXY | SERVICIO PROXY COVIANDES | FDD0063 | SI
FW_CENTRAL_EYN01-B4 | V19-ASISBOL | ASISTENCIA BOLIVAR S.A. | BECOO14 | SI
FW_CENTRAL_EYN01-B4 | V020-TELEMA | TELEMARK -SPAIN | TSSLA24 | SI
FW_CENTRAL_EYN01-B4 | V22-SIMIT | SIMIT | UTT0034 | SI
FW_CENTRAL_EYN01-B4 | V23-FW-COM4 | AXURE TECHNOLOGIES S.A. | CFPNA11 | SI
FW_CENTRAL_EYN01-B4 | V23-FW-COM4 | V23-CASTMOBCK |  | SI
FW_CENTRAL_EYN01-B4 | V23-FW-COM4 | Cibergestion Colombia | CCSAS16 | SI
FW_CENTRAL_EYN01-B4 | V23-FW-COM4 | COOPERATIVA MULTIACTIVA DE DETALLISTAS DE COLOMBIA | CZW0005 | SI
FW_CENTRAL_EYN01-B4 | V23-FW-COM4 | V23-EBINFRAPRO | OT3324170 | SI
FW_CENTRAL_EYN01-B4 | V23-FW-COM4 | FULLER MANTENIMIENTO S.A. | FMB0005 | SI
FW_CENTRAL_EYN01-B4 | V23-FW-COM4 | GENERAL DE EQUIPOS DE COLOMBIA S.A. | GEC0019 | SI
FW_CENTRAL_EYN01-B4 | V23-FW-COM4 | IDL2 | IAD0007 | SI
FW_CENTRAL_EYN01-B4 | V23-FW-COM4 | FUNDACION DE SERVICIOS MÉDICOS INTERUNIVERSITARIOS | FDV0011 | SI
FW_CENTRAL_EYN01-B4 | V23-FW-COM4 | PNEUMATICS | PCSDS01 | SI
FW_CENTRAL_EYN01-B4 | V23-FW-COM4 | V23-PORVENIRPRO |  | SI
FW_CENTRAL_EYN01-B4 | V23-FW-COM4 | V23-SERVINTEG |  | SI
FW_CENTRAL_EYN01-B4 | V23-FW-COM4 | SNIDER & CIA S.A | SIS0020 | SI
FW_CENTRAL_EYN01-B4 | V024-SRVRES | SERVICIO RESIDENCIAL FAX-EMAIL -CLARO |  | SI
FW_CENTRAL_EYN01-B4 | V25-BENEFCO | BENEFICIAR COOPERATIVA | BECO0010 | SI
FW_CENTRAL_EYN01-B4 | V026-PHILIP | PHILIPS S.A.S | YVI0005 | SI
FW_CENTRAL_EYN01-B4 | V027-CORTEI | INFORMATICA EL CORTE INGLES SA SUCURSAL COLOMBIA | IXX0007 | SI
FW_CENTRAL_EYN01-B4 | V029-ALMAVI | ALMACENES GENERALES DE DEPOSITO ALMAVIVA S.A. | AGD0134 | SI
FW_CENTRAL_EYN01-B4 | V030-R8A | RAPIDO OCHOA | TRY0057 | SI
FW_CENTRAL_EYN01-B4 | V031-AVIAN | AVIANCA TACA | TFM0459 | SI
FW_CENTRAL_EYN01-B4 | V32-FW-COM5 | HILDEBRANDO COLOMBIA S. A | HCU0027 | SI
FW_CENTRAL_EYN01-B4 | V32-FW-COM5 | TRANSFIRIENDO S. A. | TSB0008 | SI
FW_CENTRAL_EYN01-B4 | V34-BANCOLD | BANCO DE COMERCIO EXTERIOR DE COLOMBIA S.A. | BDX0054 | SI
FW_CENTRAL_EYN01-B4 | V035-COMDUA | COMERCIALIZADORA DUARQUIN | CGY0012 | SI
FW_CENTRAL_EYN01-B4 | V037-REDASI | RED ASISTENCIA | REL0006 | SI
FW_CENTRAL_EYN01-B4 | V038-BPOPUL | BANCO POPULAR | BPP1376 | SI
FW_CENTRAL_EYN01-B4 | V39-FURL | VALID | VTI0002 | SI
FW_CENTRAL_EYN01-B4 | V39-FURL | COMPENSAR-CONSORCIO | CMP0231- CMP0230 - CMP0358 | SI
FW_CENTRAL_EYN01-B4 | V040-BMMUJE | BANCO MUNDO MUJER | BSY0071 | SI
FW_CENTRAL_EYN01-B4 | V41-FIDUCOR | FIDUCIARIA CORFICOLOMBIANA | QCA00003 | SI
FW_CENTRAL_EYN01-B4 | V042-GAMABE | GAMES AND BETTING S.A.S | GKJF003 | SI
FW_CENTRAL_EYN01-B4 | V43-CEMPRES | COMUNICACIONES EMPRESARIALES | CEDCQ46 | SI
FW_CENTRAL_EYN01-B4 | V044-ASEOCA | ASEO CAPITAL | CSP0031 | SI
FW_CENTRAL_EYN01-B4 | V45-SBOLIVA | SEGUROS BOLIVAR | SCB0086 | SI
FW_CENTRAL_EYN01-B4 | V046-FRIGCO | FRIGORIFICOS COLOMBIANOS S.A | FCOLQ16 | SI
FW_CENTRAL_EYN01-B4 | V47-ORION | ORION | OCK0006 | SI
FW_CENTRAL_EYN01-B4 | V48-IMAGDIA | IMÁGENES DIAGNOSTICAS | IDYTD08 | SI
FW_CENTRAL_EYN01-B4 | V050-COLTE | COLTEFINANCIERA | CDI0173 | SI
FW_CENTRAL_EYN01-B4 | V051-INVERJ | INVERJENOS | IUV0373 | SI
FW_CENTRAL_EYN01-B4 | V52-ESTORG | ESTRUCTURA ORGANIZACIONAL | FXIY006 | SI
FW_CENTRAL_EYN01-B4 | V53-HTS | HELP TECNOLOGY AND SERVICE LTDA | HTAFS33 | SI
FW_CENTRAL_EYN01-B4 | V054-ATLAS | TRANSPORTADORA ATLAS | TDY0040 | SI
FW_CENTRAL_EYN01-B4 | V55-FIMPROE | FIMPROEX | FKB0020 | SI
FW_CENTRAL_EYN01-B4 | V058-DATE-C | DATECSA - COMEVA | DAE0084 | SI
FW_CENTRAL_EYN01-B4 | V059-CI-BIO | INFORMATICA EL CORTE INGLES SA SUCURSAL COLOMBIA | IXX0070 | SI
FW_CENTRAL_EYN01-B4 | V61-EXPOFAR | EXPOFAROS | CIEXQ95 | SI
FW_CENTRAL_EYN01-B4 | V062-SDWAN | CLARO INTERNO | ZJH0131 | SI
FW_CENTRAL_EYN01-B4 | V64-INLAND | INLAND SERVICES COLOMBIA S.A.S | KFRC003 | SI
FW_CENTRAL_EYN01-B4 | V65-FIDUAGR | SOCIEDAD FIDUCIARIA DE DESARROLLO AGROPECUARIO S.A | SFD0069 | SI
FW_CENTRAL_EYN01-B4 | V067-USER-A | UNIVERSIDAD SERGIO ARBOLEDA | USARB59 | SI
FW_CENTRAL_EYN01-B4 | V68-AGAVAL | AGAVAL | AGK0030 | SI
FW_CENTRAL_EYN01-B4 | V071-SAPHEC | Interno proyecto SAP HEC INTERNO |  | SI
FW_CENTRAL_EYN01-B4 | V072-SERVIB | SERVIBARRAS | SEBA006 | SI
FW_CENTRAL_EYN01-B4 | V073-CLIMPI | Ciudad Limpia Bogotá S.A. E.S.P. | CDL0022 | SI
FW_CENTRAL_EYN01-B4 | V076-COR_EM | CORREDOR EMPRESARIAL | CNI0048 | SI
FW_CENTRAL_EYN01-B4 | V077-BPOPUL | BANCO POPULAR | BPP2413 | SI
FW_CENTRAL_EYN01-B4 | V078-ANTILLA | COMERCIALIZADORA INTERNACIONAL ANTILLANA S.A | EDH0027 | SI
FW_CENTRAL_EYN01-B4 | V79-ENTCARG | ENTREGA DE CARGA SA | EFT0026 | SI
FW_CENTRAL_EYN01-B4 | V80-TSP | TRANSPORTES SANCHEZ POLO S.A | TSQ0041 | SI
FW_CENTRAL_EYN01-B4 | V081-DAPS | ,DEPARTAMENTO ADMINISTRATIVO DE LA PROSPERIDAD SOCIAL DAPS | RJJB045 | SI
FW_CENTRAL_EYN01-B4 | V082-CASUR | CASUR | CSDR44 | SI
FW_CENTRAL_EYN01-B4 | V83-CRYSTAL | CRYSTAL S.A.S | CRYS148 | SI
FW_CENTRAL_EYN01-B4 | V084-TNCOL | TN Colombia | TGH0024 | SI
FW_CENTRAL_EYN01-B4 | V085-SEGBOL | SEGUROS BOLIVAR | SBC0070 | SI
FW_CENTRAL_EYN01-B4 | V086-AZURE | AZURESTACK | TFM3077 | SI
FW_CENTRAL_EYN01-B4 | V87-PROCAPS | PROCAPS (Productora de Capsulas) | PCP0046 | SI
FW_CENTRAL_EYN01-B4 | V088-UCMCUN | UNIVERSIDAD COLEGIO MAYOR DE CUNDINAMARCA | UCMD011 | SI
FW_CENTRAL_EYN01-B4 | V089-HSJ | CARVAJAL SERVICIOS SAS (HOSPITAL SAN JOSE | EVN0039 | SI
FW_CENTRAL_EYN01-B4 | V090-TOOLS | Tool system | TSSTT20 | SI
FW_CENTRAL_EYN01-B4 | V091-OPTCOL | OPTICA COLOMBIANA S.A | OPB0075 | SI
FW_CENTRAL_EYN01-B4 | V092-SEGBNA | SEGUROS BOLIVAR NAVEGACION INTERNET 100 M | SCB0330 | SI
FW_CENTRAL_EYN01-B4 | V095-INVERF | INVERFAS SA | ISA0137 | SI
FW_CENTRAL_EYN01-B4 | V096-MARKET | MARKETING Migracion | MPK0028 | SI
FW_CENTRAL_EYN01-B4 | V097-RUQUIM | RUQUIM | IRLIN23 | SI
FW_CENTRAL_EYN01-B4 | V099-OACI | OACI CLOUD |  | SI
FW_CENTRAL_EYN01-B4 | V100-COMTOR | COMTOR - DEMO INTERNO | TFM2195 | SI
FW_CENTRAL_EYN01-B4 | V101-LABPCS | LABORATORIOS PCCAAS |  | SI
FW_CENTRAL_EYN01-B4 | V102-COLSA | COLSANITAS - Caso RFT60652 | DEMO | SI
FW_CENTRAL_EYN01-B4 | V103-BANCOL | BANCOLOMBIA | BCB1298 | SI
FW_CENTRAL_EYN01-B4 | V104-CERTIC | CERTICAMARAS | SCK0025 | SI
FW_CENTRAL_EYN01-B4 | V105-NEXA | NEXA - PCCAS | TFM3053 | SI
FW_CENTRAL_EYN01-B4 | V106-AVVILL | AV VILLAS | AVV3727 | SI
FW_CENTRAL_EYN01-B4 | V107-COMFE | COMFENALCO | FENA031 | SI
FW_CENTRAL_EYN01-B4 | V108-ATSGSD | ATS_GESTION_DOCUMENTAL | AJQ0011 | SI
FW_CENTRAL_EYN01-B4 | V109-INFINI | INFINITO SOFTWARE | INFI005 | SI
FW_CENTRAL_EYN01-B4 | V111-SRV_TV | SERVICIO TV CLIENTE INTERNO NOC TELEVISION | ATT3654 | SI
FW_CENTRAL_EYN01-B4 | V112-COLTEF | COLTEFINANCIERA | DCI0172
FW_CENTRAL_EYN01-B4 | V113-TECNOC | Tecnocom Telecomunicaciones Y Energia S A | TNL0012 | SI
FW_CENTRAL_EYN01-B4 | V114-CARACO | CARACOL TELEVISION | CRC0027 | SI
FW_CENTRAL_EYN01-B4 | V115-CMDB | COMCEL | KWQ1335 | SI
FW_CENTRAL_EYN01-B4 | V116-LABVYS | LABORATORIOS VENTAS Y SERVICIOS | VES0158 | SI
FW_CENTRAL_EYN01-B4 | V117-COOMEV | COOMEVA | CMV0570 | SI
FW_CENTRAL_EYN01-B4 | V118-PROMIG | Promigas S.A. Esp | PRE0037 | SI
FW_CENTRAL_EYN01-B4 | V121-FWCOM1 | Transportes Tev S.A cancelado | TTF0021 | SI
FW_CENTRAL_EYN01-B4 | V121-FWCOM1 | Whitney Colombia Ltda | WCP0122 | SI
FW_CENTRAL_EYN01-B4 | V121-FWCOM1 | Automotores Llanogrande S.A cancelado | AUL0006 | SI
FW_CENTRAL_EYN01-B4 | V121-FWCOM1 | Telmex Datacenter (Servicio RT admin Capa Media) middletierdatacente@claro.com.co | RT_COLOMBIA | SI
FW_CENTRAL_EYN01-B4 | V121-FWCOM1 | Telmex Red (servicio Audio conferencia EMANAGEMENT E-BRIDGE) support@e-solutions.co | E-BRIDGE | SI
FW_CENTRAL_EYN01-B4 | V121-FWCOM1 | DHL Global Forwarding (Colombia) Ltda | DAA0082 | SI
FW_CENTRAL_EYN01-B4 | V121-FWCOM1 | Hoteles Estelar S.A. | HEY0008 | SI
FW_CENTRAL_EYN01-B4 | V121-FWCOM1 | Hospital Universitario San Ignacio | HUV0023 | SI
FW_CENTRAL_EYN01-B4 | V121-FWCOM1 | Chilco Distribuidora De Gas Y Energia S A S E S P | EVQ0017 | SI
FW_CENTRAL_EYN01-B4 | V121-FWCOM1 | Seguros Confianza cancelado | SGZ0088 | SI
FW_CENTRAL_EYN01-B4 | V121-FWCOM1 | Ofixpres S.A.S cancelado | OFI0001 | SI
FW_CENTRAL_EYN01-B4 | V121-FWCOM1 | Tennis S.A. | TENN185 | SI
FW_CENTRAL_EYN01-B4 | V121-FWCOM1 | Telmex Colombia S.A Proyecto JPE (Noc -corporativo) | ATT3737 | SI
FW_CENTRAL_EYN01-B4 | V121-FWCOM1 | Consorcio Eps Compensar, Comfenalco Antioquia Y Comfenalco Valle | UCS0022 | SI
FW_CENTRAL_EYN01-B4 | V122-SALAMA | Salamanca Alimentacion Industrial S.A. | SBG0014 | SI
FW_CENTRAL_EYN01-B4 | V123-REDEBA | Redeban | RMC0716 | SI
FW_CENTRAL_EYN01-B4 | V124-FIAM | FUNDACION INSTITUCION ALBERTO MERANY | FIB0006 - FIB0007 | SI
FW_CENTRAL_EYN01-B4 | V126-BSM | BSM CLIENTE INTERNO GESTION DATACENTER
FW_CENTRAL_EYN01-B4 | V127-CINECO | Cine Colombia S.A. | CNO0008 | SI
FW_CENTRAL_EYN01-B4 | V128-FIDUPO | Fiduciaria Popular | FDP0085 | SI
FW_CENTRAL_EYN01-B4 | V129-SMF | Ferroaluminios S.A.S | FER0013 | SI
FW_CENTRAL_EYN01-B4 | V129-SMF | Transportadora De Valores Atlas Ltda | TDY0004 | SI
FW_CENTRAL_EYN01-B4 | V129-SMF | Manitoba Ltda. | MAT0005 | SI
FW_CENTRAL_EYN01-B4 | V129-SMF | Centro Regional Para El Fomento Del Libro En America Latina Y El Caribe | CRP0004 | SI
FW_CENTRAL_EYN01-B4 | V129-SMF | Seguros Confianza | SGZ0051 | SI
FW_CENTRAL_EYN01-B4 | V129-SMF | Interlogistica De Valores Ltda | LEV0001 | SI
FW_CENTRAL_EYN01-B4 | V129-SMF | E Mc Allister S A S | MCL0003 | SI
FW_CENTRAL_EYN01-B4 | V129-SMF | Pricewaterhouse Coopers Asesores Gerenciales Ltda | pcg0015 | SI
FW_CENTRAL_EYN01-B4 | V129-SMF | Todo1 Colombia Ltda | TCV0006 | SI
FW_CENTRAL_EYN01-B4 | V129-SMF | Refineria De Cartagena S.A | RDA0002 | SI
FW_CENTRAL_EYN01-B4 | V129-SMF | Ultrabursatiles S.A. | UBS0018 | SI
FW_CENTRAL_EYN01-B4 | V129-SMF | Yanhaas S.A | YAS0003 | SI
FW_CENTRAL_EYN01-B4 | V129-SMF | Fundacion De Servicios Médicos Interuniversitarios | FDV0011 | SI
FW_CENTRAL_EYN01-B4 | V129-SMF | Essilor Colombia S A S | EHA0006 | SI
FW_CENTRAL_EYN01-B4 | V130-PUESTS | Consorcio Eps Compensar, Comfenalco Antioquia Y Comfenalco Valle | UCS0022 | SI
FW_CENTRAL_EYN01-B4 | V130-PUESTS | FIDUCIARA CENTRAL | FIR0028 | SI
FW_CENTRAL_EYN01-B4 | V131-DESTSE | DESTINO SEGURO | DEE0028 | SI
FW_CENTRAL_EYN01-B4 | V133-CEMCAL | CONSORCIO EMCALI | KYB0006 | SI
FW_CENTRAL_EYN01-B4 | V134-HITSS | HITSS | HCU0048 | SI
FW_CENTRAL_EYN01-B4 | V135-IPv6 | PROYECTO INTERNO SEGURIDAD IPV6 |  | SI
FW_CENTRAL_EYN01-B4 | V136-BCOLPA | BANCO COLPATRIA | BDV0372 | SI
FW_CENTRAL_EYN01-B4 | V138-CMUNCA | CONSORCIO FIDUCOLOMBIA FIDUCOMERCIO MUNICIPIO SANTIAGO DE CALI | CFFMS20 | SI
FW_CENTRAL_EYN01-B4 | V141-DAVI | DAVIVIENDA | DAVI291 | SI
FW_CENTRAL_EYN01-B4 | V142-FWCom2 | Fga Fondo De Garantias Sa | FDGDA18 | SI
FW_CENTRAL_EYN01-B4 | V142-FWCom2 | Prolub Combustibles Y Lubricantes S.A. | PDLPR07 | SI
FW_CENTRAL_EYN01-B4 | V143-ROYAL | ROYAL FILMS | ROFW030 | SI
FW_CENTRAL_EYN01-B4 | V144-DAVI-A | SERVIBARRAS-DAVIVIENDA | DAVI325 | SI
FW_CENTRAL_EYN01-B4 | V145-SODIMAC | SODIMAC | SDWAN | SI
FW_CENTRAL_EYN01-B4 | V146-PCLABA | PCAAS BANCOLOMBA | TFM2476 | SI
FW_CENTRAL_EYN01-B4 | V147-VIVA1A | VIVA 1A IPS | VAK0190 | SI
FW_CENTRAL_EYN01-B4 | V148-Roche | Productos Roche S.A. | POH0006 | SI
FW_CENTRAL_EYN01-B4 | V149-HSJERO | HOSPITAL SAN JERONIMO DE MONTERIA | NXB0007 | SI
FW_CENTRAL_EYN01-B4 | V150-COOPFU | RFT1008059- Cooperativa de estudiantes y egresados universitarios COOFUTURO. | FLB0020 | SI
FW_CENTRAL_EYN01-B4 | V151-DECOR | GRUPO DECOR | DEK0129 | SI
FW_CENTRAL_EYN01-B4 | V152-RDMULT | Red multibanck | RMC0951 | SI
FW_CENTRAL_EYN01-B4 | V153-FIDUCE | Fiduciaria Central S.A. | FIR0028 | SI
FW_CENTRAL_EYN01-B4 | V154-COMPAS | COMPAÑÍA DE PUERTOS ASOCIADOS | EJQ0005 | SI
FW_CENTRAL_EYN01-B4 | V155-USANTO | UNIVERSIDAD SANTO TOMAS | CNI0048 | SI
FW_CENTRAL_EYN01-B4 | V156-FCARTE | FUNDACION CULTIVARTE | VZAM172 | SI
FW_CENTRAL_EYN01-B4 | V157-IDC | Consorcio Eps Compensar, Comfenalco Antioquia Y Comfenalco Valle | UCS0022 | SI
FW_CENTRAL_EYN01-B4 | V163-CINECO | CINECOLOMBIA | CIN0466 | SI
FW_CENTRAL_EYN01-B4 | V180-FIDUCEN | FIDUCIARIA CENTRAL | FIDU002 | si
FW_CENTRAL_EYN01-B4 | V181-ACYVAL
FW_CENTRAL_EYN01-B4 | V182-COMFCA | CAJA DE COMPENSACION FAMILIAR COMFENALCO CARTAGENA | CCFCC31 | SI
FW_CENTRAL_EYN01-B4 | V183-CLAROE
FW_CENTRAL_EYN01-B4 | V184-BANCOL
FW_CENTRAL_EYN01-B4 | V185-MARKET | MARKETING PERSONAL | MPK0028 | SI
FW_CENTRAL_EYN01-B4 | V188-MEDERI | CARVAJAL MEDERI | EVN0048 | si
FW_CENTRAL_EYN01-B4 | V186-UNISIM | UNIVERSIDAD SIMON BOLIVAR | USL0032 | si
FW_CENTRAL_EYN01-B4 | V189-BPOPUL
FW_CENTRAL_EYN01-B4 | V190-HSJI | CARVAJAL HOSPITAL SAN JOSE INFANTIL | ENV0057 | si
FW_CENTRAL_EYN01-B4 | V191-IDEMIA | IDEMIA | SWJ0004 | si
FW_CENTRAL_EYN01-B4 | V192-LATINC
FW_CENTRAL_EYN01-B4 | V193-EXCRED
FW_CENTRAL_EYN01-B4 | V194-ARCO | ARCO-BANCOLDEX | BDX0067 | SI
FW_CENTRAL_EYN01-B4 | V195-DAVIV | DAVIVIENDA | DAVI626 /// TRIARA | SI
FW_CENTRAL_EYN01-B4 | V196-MSSP
FW_CENTRAL_EYN01-B4 | V197-WESTAR | Soldaduras West Arco | ZMTZ006 | si
FW_CENTRAL_EYN01-B4 | V198-PLATAF
FW_CENTRAL_EYN01-B4 | V199-RUSH
FW_CENTRAL_EYN01-B4 | V200-SPORT
FW_CENTRAL_EYN01-B4 | V201-HAPPY
FW_CENTRAL_EYN01-B4 | V202-COLTRA
FW_CENTRAL_EYN01-B4 | V203-INTE
FW_CENTRAL_EYN01-B4 | V204-VELEZ | CUEROS VELEZ | UEV0158 | si
FW_CENTRAL_EYN01-B4 | V205-SCISOF | SCI SOFTWARE | SSOFU13 | SI
FW_CENTRAL_EYN01-B4 | V206-FORT_M | SD-WAN - TFM3767 y TFM3768 - COEX | TFM3767 y TFM3768 | SI
FW_CENTRAL_EYN01-B4 | V207-CONTAC | CONTACTAR SA | CNEYF27 | SI
FW_CENTRAL_EYN01-B4 | V208-Kirama | KIRAMAR | DKIRA11 | SI
FW_CENTRAL_EYN01-B4 | V209-AMX
FW_CENTRAL_EYN01-B4 | V210-JAHV | JAHV Mcgregor | JMAYC21 | SI
FW_CENTRAL_EYN01-B4 | V211-GRAMAR
FW_CENTRAL_EYN01-B4 | V212-RENACE | JARDINES SAS DEL RENACER | JSHV011 | SI
FW_CENTRAL_EYN01-B4 | V214-CALMM | CALMM S.A.S | HNKT013 | SI
FW_CENTRAL_EYN01-B4 | V215-ARNEG | ARNEG | AANDJ24 | SI
FW_CENTRAL_EYN01-B4 | V222-IMOCOM | IMOCOM SAS | IMJ0035 | SI
FW_CENTRAL_EYN01-B4 | V217-AMER-M | AMERICA MOVIL PERU | TLU0010 | SI
FW_CENTRAL_EYN01-B4 | V229-FU-ANT | FUNDACION UNIVERSIDAD DE ANTIOQUIA | FYXK007 | SI
FW_CENTRAL_EYN01-B4 | V224-CREZCA | CREZCAMOS | OICOL09 | SI
FW_CENTRAL_EYN01-B4 | V225-PRODEC | PRODECA S.A. | PKX0016 | SI
FW_CENTRAL_EYN01-B4 | V226-RODEO | CLUB CAMPESTRE EL RODEO S.A | LYY0009 | SI
FW_CENTRAL_EYN01-B4 | V227-UAC | UNIVERSIDAD AUTONOMA DEL CARIBE | UAL0021 | SI
FW_CENTRAL_EYN01-B4 | V231-SERVIE | SERVIESPECIALES | ZIFL022 | SI
FW_CENTRAL_EYN01-B4 | V232-MASCAP | MASIVO CAPITAL | MJF0031 | SI
FW_CENTRAL_EYN01-B4 | V235-TECCXC | TECNOGLASS | ZBND009 | SI
FW_CENTRAL_EYN01-B4 | V240-WEBEX | CLARO INTERNO | XQL0919 | SI
FW_CENTRAL_EYN01-B4 | V241-GOB-AT | GOBERNACIÓN DE ATLANTICO
FW_CENTRAL_EYN01-B4 | V245-COORDI | COORDINADORA | CRM0171 | SI
FW_CENTRAL_EYN01-B4 | V246-AIR-E | AIR - E S.A.S. E.S.P. | WVRC006 | SI
FW_CENTRAL_EYN01-B4 | V228-EVERT | EVERTEC SASA | PRA0066 | SI
FW_CENTRAL_EYN01-B4 | V249-CRYCXS | CRYSTAL | CRYS690 | SI
FW_CENTRAL_EYN01-B4 | V251-ATLCXS | ATLAS Proyecto CXAAS | TDY0106 | SI
FW_CENTRAL_EYN01-B4 | V252-NICARA | EMPRESA NICARAGUENSE DE TELECOMUNICACIONES S.A. | ENDV004 | SI
FW_CENTRAL_EYN01-B4 | V250-ODOCC | ONCÓLOGOS DE OCCIDENTE | OFB0018 | SI
FW_CENTRAL_EYN01-B4 | V256-FONCOL | FONDO DE EMPLEADOS DE COLSANITAS | KPW0009 | SI
FW_CENTRAL_EYN01-B4 | V259-VIDD | FUNDACIÓN, ORGANIZACIÓN VID | FSM0073 | SI
FW_CENTRAL_EYN01-B4 | V254-CODESS | Corporación para el Desarrollo de la Seguridad | DQP00004 | SI
FW_CENTRAL_EYN01-B4 | V261-CARVAJ | Carvajal Tecnologia y servicios S.A.S. | ASY0093 | SI
FW_CENTRAL_EYN01-B4 | V265-ZURICH | ZURICH COLOMBIA SEGUROS S.A. | CUA0009 | SI
FW_CENTRAL_EYN01-B4 | V263-TRACK | TRACKER DE COLOMBIA S.A.S. | VDO0042 | SI
FW_CENTRAL_EYN01-B4 | V267-CLI_GN | CLINICA GENERAL DEL NORTE | OCH0158 | SI
FW_CENTRAL_EYN01-B4 | V269-TESLA | TESLA INGENIERIA Y COMUNICACIONES ENERGY S.A.S | TKFV003 | SI
FW_CENTRAL_EYN01-B4 | V271-FORTIA | C.I. FORTIA MINERALS S.A.S. | CIICS29 | SI
FW_CENTRAL_EYN01-B5 | V273-ROYALF | ROYAL FILMS | ROFW062 | SI
FW_CENTRAL_EYN01-B4 | V274-CLOUDG | CLOUD EDGE | TFM4880 | SI
FW_CENTRAL_EYN01-B5 | V275-MONO | MONOMEROS COLOMBO VENEZOLANOS S.A. | MCZ0019 | SI
FW_CENTRAL_EYN01-B4 | V277-TUGO | TUGO S.A.S | TUG0077 | SI
FW_CENTRAL_EYN01-B4 | V278-DIANRE | COMPAÑIA DE FINANCIAMIENTO S.A DAN REGIONAL | DNR0200 | SI
FW_CENTRAL_EYN01-B4 | V264-BIOMER | BIOMEREUX | BCOME05 | SI
FW_CENTRAL_EYN01-B4 | V262-SAT | STS SA | SWM0023 | SI
FW_CENTRAL_EYN01-B5 | V283-OSPINA | OSPINAS y CIA SA | OCY0012 | SI
FW CENTRAL EYN01-MEGACENTER
FIREWALL | VDOM | NOMBRE COMPLETO DEL CLIENTE | CÓDIGO DE SERVICIOS | HV
FW_CENTRAL_EYN01-MEGA | V01-CEM | CORREDOR EMPRESARIAL | CNI0091 | si
FW_CENTRAL_EYN01-MEGA | V02-COMFE | COMFENALCO | CCFCC22 | si
FW_CENTRAL_EYN01-MEGA | V03-ASIC | ASIC | ASZ0109 | si
FW_CENTRAL_EYN01-MEGA | V04-CRYSTAL | CRYSTAL | CRYS380 | sI
FW_CENTRAL_EYN01-MEGA | V05-ATLAS | TRANSPORTADORA DE VALORES ATLAS LTDA | TDY0064 | si
FW_CENTRAL_EYN01-MEGA | V06-KOBA | KOBA COLOMBIA | KCSAB95 | si
FW_CENTRAL_EYN01-MEGA | V07-CAPITAL | CAPITAL SALUD | DNV0067 | si
FW_CENTRAL_EYN01-MEGA | V08-WEBEX | CLAROWEBEX | XQL0922 | si
FW_CENTRAL_EYN01-MEGA | V09-SERVIES | SERVIESPECIALES | ZIFL044 | si
FW_CENTRAL_EYN01-MEGA | V10-TECNCXC | TECNOLOGÍA DE CxC | ZBND016 | si
FW_CENTRAL_EYN01-MEGA | V11-SAPHEC | SAP HEC |  | si
FW_CENTRAL_EYN01-MEGA | V15-FIDUAGR | FIDUAGRARIA | SFD0069 | si
FW_CENTRAL_EYN01-MEGA | V16-FIDPREV | FIDUPREVISORA | FLP0233 | si
FW_CENTRAL_EYN01-MEGA | V17-COLTEF | COLTEFINANCIERA | CDI0222 | si
FW_CENTRAL_EYN01-MEGA | V18-COREMP | CORREDORES EMPRESARIALES | CNI0068 | si
FW_CENTRAL_EYN01-MEGA | V19-ASEOCA | ASEO CAPITAL
FW_CENTRAL_EYN01-MEGA | V21-ROYAL | ROYAL FILMS | ROFW061 | si
FW_CENTRAL_EYN01-MEGA | V23-VALOREM | VALOREM | VABO197 | si
WAF_CENTRALIZADO
WAF | VDOM | NOMBRE COMPLETO DEL CLIENTE | CÓDIGO DE SERVICIOS | HV
WAF_CENTRAL_EYN02-N3 | V02_COMFE | CAJA DE COMPENSACIÓN FAMILIAR COMFENALCO |  | SI
WAF_CENTRAL_EYN02-N3 | V06_ODOCC | ONCOLOGOS DE OCCIDENTE | OFB0017 | SI
FW COLABORACIÓN MEGACENTER
FW COLABORACIÓN MEGACENTER | VDOM | NOMBRE COMPLETO DEL CLIENTE | CÓDIGO DE SERVICIOS | HV
FW COLABORACIÓN MEGACENTER | INTERNET | BANCO DE LA REPUBLICA
FW COLABORACIÓN MEGACENTER | REDES-MPLS | BANCO DE LA REPUBLICA
Note on D155: SOB0158 DBX0013
Note on D157: FUCDN31
Note on D167: AVV1203
Note on D174: PRV0516 PRV0511 PRV0508 PRV0450 PRV0240 PRV0239
Note on D177: POH0004
Note on D182: CFPNA10
Note on D184: CCSAS17
Note on D190: FDV0019
Note on C279: harold davila - 6963921

## Hoja1 (hidden)
ADMINISTRA | DISPOSITIVO | TIPO DE DISPOSITIVO | FABRICANTE | NOMBRE | CLIENTE | IP | COD. SERVICIO | MODELO | SERIAL | FAILOVER | Datacenter | bunker | Nodo | Piso | rack | unidad | AAA | LOGS | NTP | IPS | ANTIVIRUS | FILTRADO | MONITOREO | LICENCIA | SOPORTE | CONECTIVIDAD DESDE RED IT
CLARO | IPS SOURCEFIRE | CENTRALIZADO | CISCO | Defense Center 1 | CLARO | 172.22.117.34 | TFM0981 | S-DC1500 | BZDW34000046-P | A-A | TRIARA | 4 |  |  | AK05 | 28 | [8 empty] | N/A
CLARO | IPS SOURCEFIRE | CENTRALIZADO | CISCO | Venus | CLARO | 172.22.117.32 | TFM0979 | AMP8150 | 13082300700095-1-P | A-A | TRIARA | 4 |  |  | BA30 | 35 | [8 empty] | CISCO
CLARO | WSA | DEDICADO | CISCO | wsa1.triara.unilibre.com | UNILIBRE | https://172.22.117.151:4443 172.22.117.151/24 mgmt.wsa1.triara.unilibre.edu.co 172.18.202.88/28 p1.wsa1.triara.unilibre.edu.co 190.143.117.171/26 p2.wsa1.triara.unilibre.edu.co | ULI0051 | S390 | 1880907EA524-FCH2124V3YG | A-A | TRIARA | 4 |  |  | BB13 | 39 | [8 empty] | CISCO
CLARO | IRONPORT | CENTRALIZADO | CISCO | safe3 - safe3.telmexla.net.co | CLARO | https://192.168.150.33 | tfm1528_safe3 | X1070 | 848F69DF8CE4-28S7WV1 | A-A | ORTEZAL |  |  |  | AW03 | 25-26 | [7 empty] | Wed Sep 2 01:36:55 2020 | CISCO
CLARO | IRONPORT | CENTRALIZADO | CISCO | safe1 - safe1.telmexla.net.co | CLARO | https://192.168.150.31 | tfm1526_safe1 | X1070 | D4AE529FF1A2-233WD5J | A-A | TRIARA |  | 1 |  | G24 | 33-34 | [7 empty] | 2019-02-19 | CISCO
CLARO | ACS | CENTRALIZADO | CISCO | RADIUS RAS | CLARO | https://172.22.192.11 | TFM0283 | CISCO ACS 1121k9 | KQ02ZZH | A-A | TRIARA |  | 2 |  | F06 | 20 | [8 empty] | no tiene
CLARO | ACS | CENTRALIZADO | CISCO | ACS WiFi | CLARO | https://172.25.47.234 |  | CISCO ACS 1113 | SLE0540 | A-A | TRIARA | 2 |  |  | F19 | [9 empty] | CISCO
CLARO | ACS | CENTRALIZADO | CISCO | ACS corporativo | CLARO | https://172.22.192.4 | TFM0213 | CISCO ACS 1121k9 | KQ45G95 | A-A | TRIARA |  | 2 |  | F06 | 3 | [8 empty] | CISCO
CLARO | FIREWALL | FORTIGATE DEDICADO | FORTINET | FW-UNIAJC_WIFI1 | INSTITUCION UNIVERSITARIA ANTONIO JOSE CAMACHO | 172.18.231.1 | ITMAJ30 | 300E | FG3H0E5818905643 | A-A | SEDE CLIENTE: INSTITUCION UNIVERSITARIA ANTONIO JOSE CAMACHO CALI AV 6 NO. 28N-102 Rack principal Laboratorios UNIAJC
CLARO | FIREWALL | FORTIGATE DEDICADO | FORTINET | FW-UNIAJC1 | INSTITUCION UNIVERSITARIA ANTONIO JOSE CAMACHO | 172.31.247.98 | ITMAJ12, | 200E | FG200E4Q17905010 | A-A | SEDE CLIENTE: INSTITUCION UNIVERSITARIA ANTONIO JOSE CAMACHO CALI AV 6 NO. 28N-102 Rack principal Laboratorios UNIAJC | [13 empty] | FORTINET

## CONSOLIDADO
FABIRCANTE | CANTIDAD EQUIPOS | Cuenta de VERSION FIRMWARE |  |  |  | Etiquetas de fila | Cantidad Clientes
ALLOT | 52 | Version Firmware | CISCO | FORTINET | Total general | CENTRALIZADO DEIMOS HEFESTO 172.22.71.27 | 28
CISCO | 51 | 4.0.14 |  | 1 | 1 | CHASIS SIN UTM 172.22.117.63 | 85
EXINDA | 1 | 5.0.7 |  | 3 | 3 | CHASIS UTM 172.22.117.59 | 130
FORTINET | 330 | 5.2.10 |  | 1 | 1 | IPA ORTEZAL | 6
OPTENET | 4 | 5.2.11 |  | 2 | 2 | IPA TRIARA AVAL | 17
TREND MICRO | 7 | 5.2.13 |  | 7 | 7 | Total general | 266
WINDOWS | 4 | 5.2.4 |  | 8 | 8
KASPERSKY | 1 | 5.2.5 |  | 3 | 3
Total general | 450 | 5.2.6 |  | 3 | 3
|  | 5.2.7 |  | 6 | 6 | Etiquetas de fila | Cuenta de VDOM
|  | 5.4.10 |  | 1 | 1 | CENTRALIZADO DEIMOS HEFESTO 172.22.71.27 | 18
|  | 5.4.4 |  | 10 | 10 | CHASIS SIN UTM 172.22.117.63 | 60
|  | 5.4.5 |  | 1 | 1 | CHASIS UTM 172.22.117.59 | 85
|  | 5.4.6 |  | 3 | 3 | IPA ORTEZAL | 6
Etiquetas de fila | Cuenta de DISPOSITIVO | 5.4.7 |  | 25 | 25 | IPA TRIARA AVAL | 17
ALLOT | 50 | 5.4.8 |  | 1 | 1 | Total general | 186
BYPASS | 15 | 5.6.2 |  | 10 | 10
COLLECTOR | 2 | 5.6.3 |  | 4 | 4
NETENFORCER | 21 | 5.6.5 |  | 1 | 1
NETPROVIDER | 1 | 5.6.6 |  | 1 | 1
NETXPLORER | 11 | 5.6.7 |  | 1 | 1
CISCO | 51 | 5.6.8 |  | 16 | 16
ACS | 7 | 5.6.9 |  | 5 | 5
FIREWALL | 23 | 9.6(3)1 | 2 |  | 2
IPS SOURCEFIRE | 4 | 9.6(4)3 | 1 |  | 1
IRONPORT | 4 | 9.6.3.1 | 1 |  | 1
WSA | 2 | NO_APLICA |  | 1 | 1
IPS FirePower | 11 | 5.2.14 |  | 1 | 1
EXINDA | 1 | Total general | 4 | 115 | 119
EXINDA | 1
FORTINET | 318
FIREWALL | 274
FORTIANALYZER | 28
FORTIMAIL | 2
FORTIMANAGER | 4
FORTIWAN | 2
FORTIWEB (WAF) | 7
FORTIAUTHENTICATOR | 1
OPTENET | 4
OPTENET PROXY | 4
TREND MICRO | 7
ANTIVIRUS XG | 1
ANTIVIRUS APEX | 3
ANTIVIRUS 10 | 1
ANTIVIRUS 11 | 2
WINDOWS | 4
PKI | 4
KASPERSKY | 1
ANTIVIRUS -KASPERSKY | 1
Total general | 436
EQUIPOS EN HA | CANTIDAD
A-A | 10
A-P | 89
STANDALONE | 251
Total general | 350

## DESINSTALADO SA
PLATAFORMAS!$A$2:$AA$1100
ADMINISTRA | DISPOSITIVO | TIPO DE DISPOSITIVO | FABRICANTE | NOMBRE | CLIENTE | IP | COD. SERVICIO | MODELO | SERIAL | FAILOVER | Datacenter | bunker | Nodo | Piso | rack | unidad | AAA | LOGS | NTP | IPS | ANTIVIRUS | FILTRADO | MONITOREO | LICENCIA | SOPORTE | CONECTIVIDAD DESDE RED IT
CLARO | FIREWALL | FORTIGATE DEDICADO | FORTINET | ASSENDA CARVAJAL | ASSENDA CARVAJAL | 172.31.245.60 | CAJ0012 | 300C | FG300C3912601977 | A-P | TRIARA | 1 |  |  | G06 | 17 | [8 empty] | FORTINET
CLARO | FIREWALL | FORTIGATE DEDICADO | FORTINET | ASSENDA CARVAJAL | ASSENDA CARVAJAL | 172.31.245.60 | CAJ0019 | 300C | FG300C3912602052 | A-P | TRIARA | 1 |  |  | F03 | 26 | [8 empty] | FORTINET
CLARO | FIREWALL | FORTIGATE DEDICADO | FORTINET | ALPOPULAR | ALPOPULAR | 172.22.117.41 | AAG0180 | 200D | FG200D3913800164 | A-P | TRIARA | 4 |  |  | AU13 | 9 | [8 empty] | FORTINET
CLARO | FIREWALL | FORTIGATE DEDICADO | FORTINET | ALPOPULAR | ALPOPULAR | 172.22.117.41 | AAG0181 | 200D | FG200D3913800967 | A-P | TRIARA | 4 |  |  | AU13 | 2 | [8 empty] | FORTINET
CLARO | FIREWALL | FORTIGATE DEDICADO | FORTINET | RSA | RSA | 172.22.117.73 | RSA0060 | 200D | FG200D4614808422 | STANALONE | TRIARA | 4 |  |  | AV13 | 9 | [8 empty] | FORTINET
CLARO | FIREWALL | FORTIGATE DEDICADO | FORTINET | IBEROAMERICANA | IBEROAMERICANA | 172.31.246.156 | CYX0003 | 100D | FG100D3G15820732 | STANALONE | sede cliente | sede cliente | sede cliente | sede cliente | sede cliente | sede cliente | [8 empty] | FORTINET
CLARO | FIREWALL | FORTIGATE DEDICADO | FORTINET | INVERFAS | INVERFAZ | 172.22.117.154 | ISA0003 | 200B | FG200B3910603150 | STANALONE | TRIARA | 1 |  |  | V27 | 36 | [8 empty] | FORTINET
CLARO | FIREWALL | FORTIGATE DEDICADO | FORTINET | INVERFAS-BACKUP | INVERFAZ | 172.22.117.68 | ISA0050 | 110C | FG100C3G12601913 | STANALONE | ORTEZAL |  |  |  | AC12 | 31 | [8 empty] | FORTINET
CLARO | FIREWALL | FORTIGATE DEDICADO | FORTINET | EVERIS | EVERIS | 172.31.246.196 | ECOLQ26 | 60D | FGT60D4613057716 | A-P | sede cliente Calle 72 | sede cliente Calle 72 | sede cliente Calle 72 | sede cliente Calle 72 | sede cliente Calle 72 | sede cliente Calle 72 | [8 empty] | FORTINET
CLARO | FIREWALL | FORTIGATE DEDICADO | FORTINET | EVERIS | EVERIS | 172.31.246.196 | ECOLQ34 | 60D | FGT60D4613057107 | A-P | sede cliente Calle 72 | sede cliente Calle 72 | sede cliente Calle 72 | sede cliente Calle 72 | sede cliente Calle 72 | sede cliente Calle 72 | [8 empty] | FORTINET
CLARO | FIREWALL | FORTIGATE DEDICADO | FORTINET | EVERIS | EVERIS | 172.31.246.196 | ECOLQ35 | 60D | FGT60D4613057583 | A-P | sede cliente Calle 103 | sede cliente Calle 103 | sede cliente Calle 103 | sede cliente Calle 103 | sede cliente Calle 103 | sede cliente Calle 103 | [8 empty] | FORTINET
CLARO | FIREWALL | FORTIGATE DEDICADO | FORTINET | CHRISTUS SINERGIA | CHRISTUS SINERGIA | 172.31.247.130 | TVH0036 | 200E | FG200E4Q17905377 | A-P | Sede cliente Cali | Sede cliente Cali | Sede cliente Cali | Sede cliente Cali | Sede cliente Cali | Sede cliente Cali | [8 empty] | FORTINET
CLARO | FIREWALL | FORTIGATE DEDICADO | FORTINET | CHRISTUS SINERGIA | CHRISTUS SINERGIA | 172.31.247.131 | TVH0037 | 200E | FG200E4Q17905462 | A-P | Sede cliente Cali | Sede cliente Cali | Sede cliente Cali | Sede cliente Cali | Sede cliente Cali | Sede cliente Cali | [8 empty] | FORTINET
CLIENTE/TERCERO | FIREWALL | FORTIGATE DEDICADO | FORTINET | CONSORCIO-SIM-TRIARA | CONSORCIO-SIM-TRIARA |  |  | 300B | FG300B3910602585 | [15 empty] | FORTINET
CLIENTE/TERCERO | FIREWALL | FORTIGATE DEDICADO | FORTINET | CONSORCIO-SIM-ORTEZAL | CONSORCIO-SIM-ORTEZAL |  |  | 300B | FG300B3910602769 | [15 empty] | FORTINET
CLIENTE/TERCERO | FIREWALL | FORTIGATE DEDICADO | FORTINET | CONSORCIO-SIM-ORTEZAL | CONSORCIO-SIM-ORTEZAL |  |  | 300B | FG300B3911601709 | [15 empty] | FORTINET
CLARO | FORTIANALYZER | DEDICADO | FORTINET | HOMECENTER (Sodimac) | Sodimac Homecenter | 172.31.245.73 |  | 400B | FL400B3M12000071 | No | TRIARA | 3 |  |  | L23 | 5 |  | LOCAL | [6 empty] | FORTINET
CLARO | FORTIANALYZER | DEDICADO | FORTINET | FAZ-HUMANAVIVIR | Humana Vivir | 172.31.245.53 |  | 100C | FL100C3910005256 | No | TRIARA | 1 |  |  | R27 | 3 |  | LOCAL | [6 empty] | FORTINET
CLARO | FORTIWEB (WAF) | DEDICADO | FORTINET | Alianza | Alianza | https://172.22.117.44:4443/index | ALU0058 | FORTIWEB 400C | FV400C3M14000175 |  | TRIARA | 4 |  |  | AU13 | 32 | [8 empty] | FORTINET
CLARO | BYPASS | DEDICADO | ALLOT | Bypass Sodimac | Sodimac | N/A | SDM0089 | [17 empty] | ALLOT
CLARO | FORTIWEB (WAF) | DEDICADO | FORTINET | Crystal | Crystal | https://172.18.249.39/logindisclaimer | FMN0439 | FORTIWEB VIRTUAL | FVVM010000066064 |  | VIRTUAL | VIRTUAL | VIRTUAL | VIRTUAL | VIRTUAL | VIRTUAL | [8 empty] | FORTINET
CLARO | FIREWALL | FORTIGATE DEDICADO | FORTINET | ARD | ARD | 172.31.246.140 | BIZ0010 | 100D | FG100D3G13823644 | STANDALONE |  | sede cliente | sede cliente | sede cliente | sede cliente | sede cliente | sede cliente
CLARO | NETXPLORER | DEDICADO | ALLOT | NetXplorer SENA1 SIGMASENA | SENA CCE | 172.25.47.52 (Virual: 172.25.47.54) | SLE1272 | IBM-ALLOT | KD5R892 |  | STANDALONE |  | TRIARA | 3 |  |  | H15A | 8
CLARO | NETXPLORER | DEDICADO | ALLOT | NetXPlorer SENA2 SIGMASENA | SENA CCE | 172.25.47.53 (Virual: 172.25.47.54) | SLE1272 | IBM-ALLOT | KD5R897 |  | STANDALONE |  | TRIARA | 3 |  |  | H15A | 10
CLARO | NETENFORCER | DEDICADO | ALLOT | Sigma E6 Sena | SENA | 172.31.246.149 | SLE1272 | SGSigmaE6 | SGSE1211012589 SG1202009849 SG1203010356 |  | STANDALONE |  | LEVEL3 |  |  |  | Rack 003 | 17
CLARO | COLLECTOR | DEDICADO | ALLOT | Collector SENA | SENA CCE | 172.25.47.55 |  |  | KD76NRA |  | STANDALONE
CLARO | IMPERVA | CENTRALIZADO | IMPERVA | TFM1458_MX1DB | CLARO | 172.22.117.106 172.22.17.47 https://172.22.117.106:8083/ | TFM1458 | Other 2.6.x Linux 64Bits | N/A | STANDALONE |  | FCL002_INTERNOS\CLT201_TRI_INT_INFRAESTRUCTURA\RSP_CLARO_IMPERVA\C03_Claro_TFM01458 | FCL002_INTERNOS\CLT201_TRI_INT_INFRAESTRUCTURA\RSP_CLARO_IMPERVA\C03_Claro_TFM01458 | FCL002_INTERNOS\CLT201_TRI_INT_INFRAESTRUCTURA\RSP_CLARO_IMPERVA\C03_Claro_TFM01458 | FCL002_INTERNOS\CLT201_TRI_INT_INFRAESTRUCTURA\RSP_CLARO_IMPERVA\C03_Claro_TFM01458 | FCL002_INTERNOS\CLT201_TRI_INT_INFRAESTRUCTURA\RSP_CLARO_IMPERVA\C03_Claro_TFM01458 | FCL002_INTERNOS\CLT201_TRI_INT_INFRAESTRUCTURA\RSP_CLARO_IMPERVA\C03_Claro_TFM01458
CLARO | IMPERVA | CENTRALIZADO | IMPERVA | TFM1459_MX2DB | CLARO | 172.22.117.107 172.22.17.49 https://172.22.117.107:8083/ | TFM1459 | Other 2.6.x Linux 64Bits | N/A | STANDALONE |  | FCL002_INTERNOS\CLT201_TRI_INT_INFRAESTRUCTURA\RSP_CLARO_IMPERVA\C03_Claro_TFM01459 | FCL002_INTERNOS\CLT201_TRI_INT_INFRAESTRUCTURA\RSP_CLARO_IMPERVA\C03_Claro_TFM01459 | FCL002_INTERNOS\CLT201_TRI_INT_INFRAESTRUCTURA\RSP_CLARO_IMPERVA\C03_Claro_TFM01459 | FCL002_INTERNOS\CLT201_TRI_INT_INFRAESTRUCTURA\RSP_CLARO_IMPERVA\C03_Claro_TFM01459 | FCL002_INTERNOS\CLT201_TRI_INT_INFRAESTRUCTURA\RSP_CLARO_IMPERVA\C03_Claro_TFM01459 | FCL002_INTERNOS\CLT201_TRI_INT_INFRAESTRUCTURA\RSP_CLARO_IMPERVA\C03_Claro_TFM01459
CLARO | IMPERVA | CENTRALIZADO | IMPERVA | TFM1460_GW1DB | CLARO | 172.22.117.108 172.22.100.230 SSH | TFM1460 | Other 2.6.x Linux 64Bits | N/A | STANDALONE |  | FCL002_INTERNOS\CLT201_TRI_INT_INFRAESTRUCTURA\RSP_CLARO_IMPERVA\C03_Claro_TFM01460 | FCL002_INTERNOS\CLT201_TRI_INT_INFRAESTRUCTURA\RSP_CLARO_IMPERVA\C03_Claro_TFM01460 | FCL002_INTERNOS\CLT201_TRI_INT_INFRAESTRUCTURA\RSP_CLARO_IMPERVA\C03_Claro_TFM01460 | FCL002_INTERNOS\CLT201_TRI_INT_INFRAESTRUCTURA\RSP_CLARO_IMPERVA\C03_Claro_TFM01460 | FCL002_INTERNOS\CLT201_TRI_INT_INFRAESTRUCTURA\RSP_CLARO_IMPERVA\C03_Claro_TFM01460 | FCL002_INTERNOS\CLT201_TRI_INT_INFRAESTRUCTURA\RSP_CLARO_IMPERVA\C03_Claro_TFM01460
CLARO | IMPERVA | CENTRALIZADO | IMPERVA | TFM1461_GW2DB | CLARO | 172.22.117.109 172.22.100.231 SSH | TFM1461 | Other 2.6.x Linux 64Bits | N/A | STANDALONE |  | FCL002_INTERNOS\CLT201_TRI_INT_INFRAESTRUCTURA\RSP_CLARO_IMPERVA\C03_Claro_TFM01461 | FCL002_INTERNOS\CLT201_TRI_INT_INFRAESTRUCTURA\RSP_CLARO_IMPERVA\C03_Claro_TFM01461 | FCL002_INTERNOS\CLT201_TRI_INT_INFRAESTRUCTURA\RSP_CLARO_IMPERVA\C03_Claro_TFM01461 | FCL002_INTERNOS\CLT201_TRI_INT_INFRAESTRUCTURA\RSP_CLARO_IMPERVA\C03_Claro_TFM01461 | FCL002_INTERNOS\CLT201_TRI_INT_INFRAESTRUCTURA\RSP_CLARO_IMPERVA\C03_Claro_TFM01461 | FCL002_INTERNOS\CLT201_TRI_INT_INFRAESTRUCTURA\RSP_CLARO_IMPERVA\C03_Claro_TFM01461
CLARO | ANTIVIRUS | DEDICADO | MCAFEE | Consola ePO SAP (AMXPRDCAV00) | CLARO | RDP: 172.19.131.241 https://172.19.131.241:8443/ Mngt: 172.19.131.241 PRD: 172.19.136.189 QAS: 172.19.136.84 DEV: 172.19.136.12 | TFM1347 | Windows Server 2012 Std x64 |  | STANDALONE |  | Maquina virtual, windows | Maquina virtual, windows | Maquina virtual, windows | Maquina virtual, windows | Maquina virtual, windows | Maquina virtual, windows
CLARO | RIVERBED | CENTRALIZADO | RIVERBED | RIVERBED | CLARO | 172.22.18.37 |  | RIV-CSK-02100 | K92JY000C25FF | STANDALONE |  | TRIARA |  | 2 |  | G06 | 20-21
CLARO | FIREWALL | FORTIGATE DEDICADO | FORTINET | ALTIPAL | ALTIPAL | 172.22.117.46 | AWF0091 | 200D | FG200D4614806885 | A-P | 5.4.6 | TRIARA | 1 |  |  | G03 | 34
CLARO | FIREWALL | FORTIGATE DEDICADO | FORTINET | ALTIPAL | ALTIPAL | 172.22.117.46 | AWF0098 | 200D | FG200D4614806380 | A-P | 5.4.6 | TRIARA | 1 |  |  | G03 | 35
CLARO | FIREWALL | FORTIGATE DEDICADO | FORTINET | COLSANITAS | COLSANITAS | N/A | CSN0187 | 1240B | FGT1KB3910600869 | A-P | 5.2.13 | TRIARA | 1 |  |  | U27 | 27-28 | SI | SI
CLARO | FIREWALL | FORTIGATE DEDICADO | FORTINET | COLSANITAS | COLSANITAS | N/A | CSN0187 | 1240B | FGT1KB3910600928 | A-P | 5.2.13 | TRIARA | 1 |  |  | R27 | 18-19 | SI | SI
CLARO | FIREWALL | FORTIGATE DEDICADO | FORTINET | SODEXO | SODEXO | 172.22.117.80 | SQD0064 | 300D | FGT3HD3915801636 | A-P | 5.4.6 | TRIARA | 4 |  |  | AW13 | 17
CLARO | FIREWALL | FORTIGATE DEDICADO | FORTINET | SODEXO | SODEXO | 172.22.117.80 | SQD0088 | 300D | FGT3HD3915801069 | A-P | 5.4.6 | TRIARA | 4 |  |  | AW13 | 18
CLARO | FIREWALL | FORTIGATE DEDICADO | FORTINET | EFECTY - BUCARAMANGA | EFECTY | 172.31.247.44 | EFZ0333 | 60E | FGT60E4Q16015116 | STANDALONE | 5.4.4 | sede cliente Bucaramanga | sede cliente Bucaramanga | sede cliente Bucaramanga | sede cliente Bucaramanga | sede cliente Bucaramanga | sede cliente Bucaramanga
CLARO | FIREWALL | FORTIGATE DEDICADO | FORTINET | EFECTY - BARRANQUILLA | EFECTY | 172.31.247.52 | EFZ0334 | 60E | FGT60E4Q16015952 | STANDALONE | 5.4.4 | sede cliente Barranquilla | sede cliente Barranquilla | sede cliente Barranquilla | sede cliente Barranquilla | sede cliente Barranquilla | sede cliente Barranquilla
CLARO | FIREWALL | FORTIGATE DEDICADO | FORTINET | EFECTY- AV AMERICAS | EFECTY | 172.31.247.60 | EFZ0335 | 60E | FGT60E4Q16014650 | STANDALONE | 5.4.4 | sede cliente Av Americas | sede cliente Av Americas | sede cliente Av Americas | sede cliente Av Americas | sede cliente Av Americas | sede cliente Av Americas
CLARO | FIREWALL | FORTIGATE DEDICADO | FORTINET | EFECTY- SIBERIA | EFECTY | 172.31.247.68 | EFZ0336 | 60E | FGT60E4Q16014761 | STANDALONE | 5.4.4 | sede cliente Siberia | sede cliente Siberia | sede cliente Siberia | sede cliente Siberia | sede cliente Siberia | sede cliente Siberia
CLARO | FIREWALL | FORTIGATE DEDICADO | FORTINET | EFECTY - PEREIRA | EFECTY | 172.31.247.4 | EFZ0328 | 60E | FGT60E4Q16015225 | STANDALONE | 5.4.4 | sede cliente Pereira | sede cliente Pereira | sede cliente Pereira | sede cliente Pereira | sede cliente Pereira | sede cliente Pereira
CLARO | FIREWALL | FORTIGATE DEDICADO | FORTINET | EFECTY - CALI | EFECTY | 172.31.247.12 | EFZ0329 | 60E | FGT60E4Q16014132 | STANDALONE | 5.4.4 | sede cliente Cali | sede cliente Cali | sede cliente Cali | sede cliente Cali | sede cliente Cali | sede cliente Cali
CLARO | FIREWALL | FORTIGATE DEDICADO | FORTINET | EFECTY - MEDELLIN | EFECTY | 172.31.247.20 | EFZ0330 | 60E | FGT60E4Q16015836 | STANDALONE | 5.4.4 | sede cliente Medellin | sede cliente Medellin | sede cliente Medellin | sede cliente Medellin | sede cliente Medellin | sede cliente Medellin
CLARO | FIREWALL | CHASIS SIN UTM | V07-SCI-DS | SCI DEVELOPMENT SAS SOFTWARE |  | 172.22.117.63 | SDUS008 | vdom
CLARO | FIREWALL | IPA TRIARA AVAL | V09-PROINDE | PROINDEX | AVAL-IPA | 172.22.117.82 | QCW0023 | vdom
CLARO | FIREWALL | FORTIGATE DEDICADO | FORTINET | AXA_ARMENIA | AXA COLPATRIA | 172.31.247.202 | SGX0067 | 30E | FGT30E3U17025766 | STANDALONE | 5.6.3 | Sede cliente Armenia | Sede cliente Armenia | Sede cliente Armenia | Sede cliente Armenia | Sede cliente Armenia | Sede cliente Armenia
CLARO | FORTIANALYZER | DEDICADO | FORTINET | FAZ-INVERFAS | Inverfas | 172.31.245.200 |  | 100C | FL100C3910005143 | STANDALONE |  | TRIARA | 1 |  |  | U27 | 22
CLARO | FORTIANALYZER | DEDICADO | FORTINET | ARD | ARD | 172.31.246.141 |  | 200D | FL200D3A13002064 | STANDALONE
CLARO | FORTIMANAGER | CENTRALIZADO | FORTINET | FM-CENTRALORTEZAL | CLARO | 172.22.71.19 | FMG400B | FM - 400B | FM400B3M10000282 | STANDALONE |  | ORTEZAL |  |  |  | AN13 | 6
CLARO | FORTIWEB (WAF) | DEDICADO | FORTINET | Contigencia | Contigencia | https://172.22.117.81:4443/index | TFM0726 | FORTIWEB 400C | FV400C3M15000049 | STANDALONE |  | TRIARA | 4 |  |  | AW13 | 9
CLARO | FORTIWEB (WAF) | DEDICADO | FORTINET | Consorcio | Consorcio | https://172.22.117.51:4443/index | UCS0250 | FORTIWEB 400C | FV400C3M14000290 | STANDALONE |  | TRIARA | 4 |  |  | AV13 | 28
CLARO | FIREWALL | FORTIGATE DEDICADO | FORTINET | FW-DIAN-PROXY | DIAN | 172.18.230.188 |  | 300E | FG3H0E5818902256 | STANDALONE | 5.4.7 | Sede Cliente
CLARO | FORTICACHE | FORTICACHE | FORTINET | DIAN-CACHE | DIAN | 172.18.230.189 |  | 400E | FCH4HETA18000028 | STANDALONE | 4.2.8 | Sede Cliente
CLARO | FIREWALL | FORTIGATE DEDICADO | FORTINET | DIAN1_SAN_AGUSTIN | DIAN | 172.18.230.180 | DIN0244 | 300E | FG3H0E5818903361 | A-P | 5.4.7 | Sede_Principal DIN0244 : Edificio San Agustin:Cra 8 #6C-38, Bunker Piso 5, Rack Claro, U6. Bogota
CLARO | FIREWALL | FORTIGATE DEDICADO | FORTINET | DIAN2_BCH | DIAN | 172.18.230.180 | DIN0245 | 300E | FG3H0E5818903030 | A-P | 5.4.7 | Sede_alterna DIN0245: BCH: Crr 6 # 15-32, Bunker Sotano Rack 1 U40 Bogota.
CLARO | FIREWALL | ASA | CISCO | LABHA | CLARO | 172.31.245.234 | NO TIENE | 5520 | JMX1214L242 | A-P |  | TRIARA |  | 1 |  | G26 | 24 | SI
CLARO | FIREWALL | ASA | CISCO | LABHA | CLARO | 172.31.245.235 | NO TIENE | 5520 | JMX1209L0G1 | A-P |  | ORTEZAL |  |  |  | AV03 | 5 | SI
CLARO | FIREWALL | ASA | CISCO | BRIGHSTAR-BSJ0006 | BRIGHSTAR | 172.31.245.250 | BSJ0006 | 5520 | JMX1315L11V | STANDALONE |  | TRIARA | 1 |  |  | R29 | 24 | NO
CLARO | FIREWALL | ASA | CISCO | LAB | OSSIM (Laboratorio) | 172.31.245.163 | NO TIENE | 5520 | JMX1317L08G | STANDALONE |  | TRIARA | 1 |  |  | R29 | 23 | NO
CLARO | FIREWALL | ASA | CISCO | PETROMIL-PFW0005 | PETROMIL | 172.31.246.100 | PFW0005 | 5510 | JAD164201K0 | A-P |  | sede cliente | sede cliente | sede cliente | sede cliente | sede cliente | sede cliente | NO
CLARO | FIREWALL | ASA | CISCO | PETROMIL-PFW0005 | PETROMIL | 172.31.246.101 | PFW0006 | 5510 | JAD1644017V | A-P |  | sede cliente | sede cliente | sede cliente | sede cliente | sede cliente | sede cliente | NO
CLARO | FIREWALL | ASA | CISCO | SEGUROS COLPATRIA-SFW0041 | SEGUROS COLPATRIA | 172.22.68.6 | SFW0041 | 5525.0 | FCH1943JAGU | A-P |  | ORTEZAL | 1 |  |  | AH06 | 16 | SI
CLARO | FIREWALL | ASA | CISCO | SEGUROS COLPATRIA-SFW0041 | SEGUROS COLPATRIA | 172.22.68.7 | SFW0042 | 5525.0 | FCH1943JAJT | A-P |  | TRIARA | 1 |  |  | R29 | 36 | SI
CLARO | IPS FirePower | FirePower | CISCO | SEGUROS COLPATRIA | SEGUROS COLPATRIA | 172.22.68.8 | SFW0041 | ASA-SSM-20 | JAF10200835 | A-P |  | ORTEZAL | 1 |  |  | AH06 | 16
CLARO | IPS FirePower | FirePower | CISCO | SEGUROS COLPATRIA | SEGUROS COLPATRIA | 172.22.68.9 | SFW0042 | ASA-SSM-20 | JAF1210AKHG | A-P |  | TRIARA | 1 |  |  | R29 | 36
CLARO | IPS FirePower | FirePower | CISCO | LABORATORIO HA | CLARO | 172.22.68.5 | NO TIENE | ASA-SSM-20 | JAF1210AKHG | A-P |  | TRIARA |  |  |  | G26 | 24
CLARO | IPS FirePower | FirePower | CISCO | LABORATORIO HA | CLARO | 172.22.68.4 | NO TIENE | ASA-SSM-20 | JAF1203BKPD | A-P |  | ORTEZAL |  |  |  | AV03 | 6
CLARO | FIREWALL | FORTIGATE DEDICADO | FORTINET | LABORATORIO-HA | CLARO | 172.22.117.128 | LAB_0234-SD_FO | 200D | FG200D4613806898 | A-P |  | TRIARA | 4 |  |  | BB13 | 9
CLARO | FIREWALL | FORTIGATE DEDICADO | FORTINET | LABORATORIO-HA | CLARO | 172.22.117.129 | LAB_0235-SD_FO | 200D | FG200D3913803075 | A-P |  | TRIARA | 4 |  |  | BB13 | 12
CLARO | FIREWALL | FORTIGATE DEDICADO | FORTINET | LABORATORIO | CLARO | 172.22.117.130 | LAB_0236-SD_FO | 110C | FG100C3G11611680 | STANDALONE |  | TRIARA | 4 |  |  | BC13 | 3
CLARO | FIREWALL | FORTIGATE DEDICADO | FORTINET | EFECTY - CARTAGENA | EFECTY | 172.31.247.28 | EFZ0331 | 60E | FGT60E4Q16014801 | STANDALONE | 5.4.4 | sede cliente Cartagena | sede cliente Cartagena | sede cliente Cartagena | sede cliente Cartagena | sede cliente Cartagena | sede cliente Cartagena
CLARO | FIREWALL | FORTIGATE DEDICADO | FORTINET | EFECTY - NEIVA | EFECTY | 172.31.247.36 | EFZ0332 | 60E | FGT60E4Q16014288 | STANDALONE | 5.4.4 | sede cliente Neiva | sede cliente Neiva | sede cliente Neiva | sede cliente Neiva | sede cliente Neiva | sede cliente Neiva
CLARO | FORTIANALYZER | DEDICADO | FORTINET | SODEXO | Sodexo | 172.22.117.79 | SQD0086 | 200D | FL200D3A15000045 | STANDALONE |  | TRIARA | 4 |  |  | AW13 | 19
CLARO | FORTIANALYZER | DEDICADO | FORTINET | FAZ-ICAP | Icap | 172.31.245.91 |  | 100C | FL100C3911001065 | STANDALONE |  | Sede Cliente; Rack 2 - Unidad 19 | Sede Cliente; Rack 2 - Unidad 19 | Sede Cliente; Rack 2 - Unidad 19 | Sede Cliente; Rack 2 - Unidad 19 | Sede Cliente; Rack 2 - Unidad 19 | Sede Cliente; Rack 2 - Unidad 19
CLARO | NETXPLORER | DEDICADO | ALLOT | NetXPlorer DIAN | DIAN | 172.18.248.81 | DIN0004 | Virtualizado | 44364821 | STANDALONE |  | Cluster Triara C305 OCTADECACORE
CLARO | NETENFORCER | DEDICADO | ALLOT | SSG_600 DIAN Principal | DIAN | 172.18.230.177 | DIN0247 | SSG_600 | 44364817 | STANDALONE |  | Carrera 8 No.6C-38 Piso 5 Edificio San Agustín – Nivel Central
CLARO | NETENFORCER | DEDICADO | ALLOT | SSG_400 DIAN Contingecnia | DIAN | 172.18.230.186 | DIN0246 | SSG_400 | 313936383 | STANDALONE |  | CR. 6 # 15 - 32 SÓTANO
CLARO | FIREWALL | FORTIGATE DEDICADO | FORTINET | FW-LASANTE | LA SANTE | 172.22.117.203 |  | 200E | FG200ETK18905436 | STANDALONE | 5.4.7 | TRIARA | 3 |  |  | G07 | U22
CLARO | FIREWALL | FORTIGATE CENTRALIZADO | FORTINET | CENTRALIZADO (Mithrandir-Galadhriel) | CLARO | 172.22.71.18 | TFM0646 | 3140B | FG3K1B3I11700700 | A-P | 5.2.7 | TRIARA | 3 |  |  | K23 | 28-29 | SI | SI
CLARO | FIREWALL | FORTIGATE CENTRALIZADO | FORTINET | CENTRALIZADO (Mithrandir-Galadhriel) | CLARO | 172.22.71.18 | TFM0647 | 3140B | FG3K1B3I11700698 | A-P | 5.2.7 | TRIARA |  | 2 |  | G06 | 17-18 | SI | SI
CLARO | FIREWALL | FORTIGATE DEDICADO | FORTINET | INFORMA | INFORMA | 172.22.117.122 | INO0043 | 200D | FG200D3916804672 | A-P | 5.2.7 | TRIARA | 2 |  |  | V22 | 26
CLARO | FIREWALL | FORTIGATE DEDICADO | FORTINET | INFORMA | INFORMA | 172.22.117.122 | INO0043 | 200D | FG200D3916804660 | A-P | 5.2.7 | TRIARA | 3 |  |  | W18 | 13
CLARO | FIREWALL | FORTIGATE DEDICADO | FORTINET | EFECTY - TRIARA | EFECTY | 172.22.117.125 | EFZ0306 | 500D | FGT5HD3916802854 | A-P | 5.4.4 | TRIARA | 1 |  |  | C06 | 3
CLARO | FIREWALL | FORTIGATE DEDICADO | FORTINET | EFECTY - TRIARA | EFECTY | 172.22.117.125 | EFZ0306 | 500D | FGT5HD3916802227 | A-P | 5.4.4 | TRIARA | 1 |  |  | D06 | 7
CLARO | FORTIANALYZER | DEDICADO | FORTINET | CONSORCIO | CONSORCIO | 172.22.117.50 | ucs0001
CLARO | NETENFORCER | DEDICADO | ALLOT | EFECTY NE | Efecty | 172.22.117.124 | EFZ0305 | AC1440 | 3K1411021070 | STANDALONE |  | TRIARA | 1 |  |  | C06 | 1
CLARO | NETENFORCER | DEDICADO | ALLOT | ATH_ZONAFRANCA | A Toda Hora ATH | 172.31.246.130 | ODN0039 | AC1440 | 3K1304014173 | STANDALONE |  | ZONA FRANCA |  |  | C01
CLARO | BYPASS | DEDICADO | ALLOT | Bypass ATH_ZONAFRANCA | ATH | N/A | ODN0039 |  | BP1202009728 | STANDALONE |  | ZONA FRANCA
CLARO | BYPASS | DEDICADO | ALLOT | Bypass Efecty | EFECTY | N/A | EFZ0305 |  | BPF1411001876 | STANDALONE |  | TRIARA | 1 |  |  | C06 | 2
CLARO | NETENFORCER | DEDICADO | ALLOT | SegBolActivoSCB0080 | Seguros Bolivar | 172.31.246.166 | SCB0080 | AC500 | 50X1508023619 | STANDALONE |  | Cr 10 No. 16-39 Piso 3 Bogotá.
CLARO | NETENFORCER | DEDICADO | ALLOT | SegBolSpereSCB0080 | Seguros Bolivar | 172.31.245.167 | SCB0080 | AC500 | 50X1508023620 | STANDALONE |  | Cr 10 No. 16-39 Piso 3 Bogotá.
CLARO | NETXPLORER | DEDICADO | ALLOT | NX Colsanitas | Colsanitas | 172.22.167.23 | CSN0308 | Virtualizado | 44048117 | STANDALONE |  | Maquina virtual, windows
CLARO | NETENFORCER | DEDICADO | ALLOT | Colsanitas 1 CSN0308 NE | Colsanitas | 172.22.117.37 | CSN0308 | AC3000 | 3K1406018491 | STANDALONE |  | TRIARA | 1 |  |  | G03 | 1
CLARO | NETENFORCER | DEDICADO | ALLOT | Colsanitas 2 CSN0308 NE | Colsanitas | 172.22.117.38 | CSN0308 | AC3000 | 3K1406018481 | STANDALONE |  | TRIARA | 1 |  |  | G03 | 3
CLARO | BYPASS | DEDICADO | ALLOT | Bypass Colsanitas 1 | Colsanitas | N/A | CSN0308 |  | BPF1405001239 | STANDALONE |  | TRIARA | 1 |  |  | G03 | 2
CLARO | BYPASS | DEDICADO | ALLOT | Bypass Colsanitas 2 | Colsanitas | N/A | CSN0308 |  | BPF1405001234 | STANDALONE |  | TRIARA | 1 |  |  | G03 | 4
CLIENTE/TERCERO | NETXPLORER | DEDICADO | ALLOT | NX AXA Colpatria | AXA Colpatria | No Gestión | SFW0111 | IBM-ALLOT | 3166288 | STANDALONE |  | Ubicación Colpatria
CLIENTE/TERCERO | NETENFORCER | DEDICADO | ALLOT | Colpatria-SFW0111 NE | Axa Colpatria | No Gestión | SFW0111 | AC1440 | 3K1302013596 | STANDALONE |  | Ubicación Colpatria
CLARO | NETXPLORER | DEDICADO | ALLOT | NX SENA INTERNET | SENA | 172.22.117.227 | SLE1272 | Virtualizado | 44121424 | STANDALONE |  | VMWARE OCTADECACORE02
CLARO | NETENFORCER | DEDICADO | ALLOT | sg9100-sena.sg9100-sena | SENA | 172.31.246.151 | ULX0045 | SG9100 | S4ALV720 | STANDALONE |  |  |  | SG LEVEL 3 RACK 003-18 U19-21.
CLARO | COLLECTOR | DEDICADO | ALLOT | collector-sena.claro.com.co | SENA | 172.22.117.230 | SLE1487 | 3550 M5 |  | STANDALONE |  | BK2 RACK / T06 /U23
CLARO | BYPASS | DEDICADO | ALLOT | Bypass SENA 9100 | SENA | N/A | SLE2255 |  | BPF1703005842 | STANDALONE
CLARO | NETXPLORER | DEDICADO | ALLOT | NX SENA DATOS | SENA CCE | 172.25.47.56 | SLE2255 | Virtualizado | 44121424 | STANDALONE |  | VM Decacore03
CLARO | NETENFORCER | DEDICADO | ALLOT | SG-9100 Sena | SENA | 172.31.246.150 | SLE2255 | SG-9100 | S4CJ4959 | STANDALONE |  | LEVEL3 |  |  |  | Rack 003 | 18
CLARO | BYPASS | DEDICADO | ALLOT | Bypass SENA 9100 | SENA | N/A | SLE2255 |  | BPF1703005842 | STANDALONE
CLARO | EXINDA | DEDICADO | EXINDA | Claro-DPS | DEPARTAMENTO ADMINISTRATIVO PARA LA PROSPERIDAD SOCIAL | GUI: https://172.31.246.58/#login SSH: 172.31.246.58 | APPLA54 | Exinda 4762 |  | STANDALONE
CLARO | FIREWALL | FORTIGATE CENTRALIZADO | FORTINET | Shelf Manager Chasis | CLARO | 172.22.117.65 | TFM0184 | 5140B | FG514B3Y14020065 | A-P | NO_APLICA | TRIARA | 4 |  |  | BA30 | 1 16 MNGMT1
CLARO | FIREWALL | FORTIGATE CENTRALIZADO | FORTINET | Shelf Manager Chasis | CLARO | 172.22.117.61 | TFM1106 | 5140B | FG514B3Y14020066 | A-P | NO_APLICA | TRIARA | 3 |  |  | D23 | 1 16 MNGMT1
CLARO | FIREWALL | FORTIGATE CENTRALIZADO | FORTINET | CHASIS FW UTM CENTRALIZADO | CLARO | 172.22.117.59 | TFM0184 | 5001C | FG-5KC3E14800276 | A-P | 5.6.8 | TRIARA | 4 |  |  | BA30 | 1 al 16
CLARO | FIREWALL | FORTIGATE CENTRALIZADO | FORTINET | CHASIS FW UTM CENTRALIZADO | CLARO | 172.22.117.59 | TFM0184 | 5001C | FG-5KC3E14800135 | A-P | 5.6.8 | TRIARA | 3 |  |  | D23 | 1 al 16
CLARO | FIREWALL | FORTIGATE CENTRALIZADO | FORTINET | CHASIS FW CENTRALIZADO | CLARO | 172.22.117.63 | TFM1105 | 5001C | FG-5KC3E14800239 | A-P | 5.6.6 | TRIARA | 4 |  |  | BA30 | 1 al 16
CLARO | FIREWALL | FORTIGATE CENTRALIZADO | FORTINET | CHASIS FW CENTRALIZADO | CLARO | 172.22.117.63 | TFM1106 | 5001C | FG-5KC3E14800267 | A-P | 5.6.6 | TRIARA | 5 |  |  | D23 | 1 al 16
CLARO | FIREWALL | FORTIGATE DEDICADO | FORTINET | SSANYONG | SSANYONG | 172.22.117.14 | CLK0039 | 300C | FG300C3912605084 | STANDALONE | 5.2.14 | ORTEZAL |  |  |  | AH-06 | 14
CLARO | FIREWALL | FORTIGATE DEDICADO | FORTINET | SPN | Servicios Postales Nacionales (SPN) | 172.22.117.16 | SQH0025 | 300C | FG300C3913602735 | A-P | 5.2.14 | TRIARA | 1 |  |  | F03 | 9
CLARO | FIREWALL | FORTIGATE DEDICADO | FORTINET | SPN | Servicios Postales Nacionales (SPN) | 172.22.117.16 | SQH0121 | 300C | FG300C3913602888 | A-P | 5.2.14 | ORTEZAL |  |  |  | AC12 | 1
CLARO | FIREWALL | FORTIGATE DEDICADO | FORTINET | FW-VIVA-1A-IPS | VIVA IPS | 172.31.246.181 | VAK0185 | 200E | FG200ETK18919981 | A-P | 5.6.11 | SEDE CLIENTE CRA 53 N 68B -125 PISO 2 OF 201 | SEDE CLIENTE CRA 53 N 68B -125 PISO 2 OF 201 | SEDE CLIENTE CRA 53 N 68B -125 PISO 2 OF 201 | SEDE CLIENTE CRA 53 N 68B -125 PISO 2 OF 201 | SEDE CLIENTE CRA 53 N 68B -125 PISO 2 OF 201 | SEDE CLIENTE CRA 53 N 68B -125 PISO 2 OF 201
CLARO | FIREWALL | FORTIGATE DEDICADO | FORTINET | FW-VIVA-1A-IPS | VIVA IPS | 172.31.246.181 | VAK0186 | 200E | FG200ETK18919807 | A-P | 5.6.11 | SEDE CLIENTE CRA 53 N 68B -125 PISO 2 OF 201 | SEDE CLIENTE CRA 53 N 68B -125 PISO 2 OF 201 | SEDE CLIENTE CRA 53 N 68B -125 PISO 2 OF 201 | SEDE CLIENTE CRA 53 N 68B -125 PISO 2 OF 201 | SEDE CLIENTE CRA 53 N 68B -125 PISO 2 OF 201 | SEDE CLIENTE CRA 53 N 68B -125 PISO 2 OF 201
CLARO | FIREWALL | FORTIGATE DEDICADO | FORTINET | FW-SSANGYONG1 | SSANGYONG | 172.27.85.76 | SMCOL45 | 80E | FGT80ETK19021855 | A-P | 6.0.9 | ORTEZAL | BK1 |  |  | AB12 | U31 | SI | NO
CLARO | FIREWALL | FORTIGATE DEDICADO | FORTINET | FW-SSANGYONG2 | SSANGYONG | 172.27.85.76 | SMCOL46 | 80E | FGT80ETK19021523 | A-P | 6.0.9 | ORTEZAL | BK1 |  |  | AV19 | U24 | SI | NO
CLARO | IPS SOURCEFIRE | CENTRALIZADO | CISCO | Venus | CLARO | 172.22.117.32 | TFM0979 | AMP8150 | 13082300700095-1-P | A-A |  | TRIARA | 4 |  |  | BA30 | 35
CLARO | IPS SOURCEFIRE | CENTRALIZADO | CISCO | Vesta | CLARO | 172.22.117.33 | TFM0980 | AMP8150 | 13082300700100-1-P | A-A |  | TRIARA | 3 |  |  | D23 | 35
CLARO | IPS SOURCEFIRE | CENTRALIZADO | CISCO | Defense Center 1 | CLARO | 172.22.117.34 | TFM0981 | S-DC1500 | BZDW34000046-P | A-A |  | TRIARA | 4 |  |  | AK05 | 28
CLARO | IPS SOURCEFIRE | CENTRALIZADO | CISCO | Defense Center 2 | CLARO | 172.22.117.35 | TFM0982 | S-DC1500 | BZDW34000047-P | A-A |  | TRIARA | 4 |  |  | AK05 | 38
CLARO | FIREWALL | ASA | CISCO | MACROFINANCIERA-MAE0019 | MACROFINANCIERA | 172.31.245.74 | MAE0019 | 5525 | FCH1941JYGP | A-P |  | TRIARA | 1 |  |  | R29 | 35 | NO
CLARO | FIREWALL | ASA | CISCO | MACROFINANCIERA-MAE0019 | MACROFINANCIERA | 172.31.245.75 | MAE0020 | 5525 | FCH1942J97V | A-P |  | TRIARA | 1 |  |  | R29 | 37 | NO
CLARO | FIREWALL | ASA | CISCO | UNILIBRE | UNIVERSIDAD LIBRE | 172.22.117.143 | ULI0036 | 5525 | FCH212472KD | A-P |  | TRIARA | 1 |  |  | BB13 | 20
CLARO | FIREWALL | ASA | CISCO | UNILIBRE | UNIVERSIDAD LIBRE | 172.22.117.143 | ULI0053 | 5525 | FCH212472XY | A-P |  | TRIARA | 1 |  |  | BB13 | 21
CLARO | IPS FirePower | FirePower | CISCO | UNILIBRE | UNILIBRE | 172.22.117.92 | ULI0036 | FirePower | FCH212472KD | A-P | 9.6(3)1 | TRIARA | 1 |  |  | BB13 | 20
CLARO | IPS FirePower | FirePower | CISCO | UNILIBRE | UNILIBRE | 172.22.117.91 | ULI0053 | FirePower | FCH212472XY | A-P | 9.6(3)1 | TRIARA | 1 |  |  | BB13 | 21
CLARO | FIREWALL | FORTIGATE DEDICADO | FORTINET | CASATORO | CASATORO | 172.31.245.165 | CYI0003 | 200B | FG200B3910602968 | STANDALONE | 5.2.13 | ORTEZAL | 1 |  |  | AF06 | 33
CLARO | FIREWALL | FORTIGATE DEDICADO | FORTINET | PROMOTEC | PROMOTEC | 172.31.245.166 | PCH0006 | 200B | FG200B3910602480 | STANDALONE | 5.2.14 | ORTEZAL | 1 |  |  | AF06 | NO ESTA | SI | SI
CLARO | FIREWALL | FORTIGATE DEDICADO | FORTINET | QUANTUM | QUANTUM | 172.31.245.167 | QDP0005 | 200B | FG200B3910603036 | STANDALONE | 5.2.14 | ORTEZAL | 1 |  |  | AF06 | 30 | SI | SI
CLARO | FIREWALL | FORTIGATE DEDICADO | FORTINET | METLIFE | METLIFE | 172.22.117.39 | MJU0016 | 1000C | FGT1KC3914800137 | STANDALONE | 5.6.9 | TRIARA | 4 |  |  | AU13 | 33-34
CLARO | FIREWALL | FORTIGATE DEDICADO | FORTINET | EQUIRENT | EQUIRENT | 172.31.245.38 | QDP0034 | 200D | FG200D3915800577 | STANDALONE | 5.6.9 | TRIARA | 4 |  |  | AX13 | 4
CLARO | FIREWALL | FORTIGATE DEDICADO | FORTINET | FUP | FUP | 172.22.117.104 | FUQ0006 | 300D | FGT3HD3915806725 | STANDALONE | 6.0.8 | TRIARA | 4 |  |  | AX13 | 4
CLARO | FORTIANALYZER | DEDICADO | FORTINET | METLIFE | Metlife Colombia | 172.22.117.40 | MJU0020 | 300D | FL300D3M14000417 | STANDALONE |  | TRIARA | 4 |  |  | AU13 | 35
CLARO | FIREWALL | FORTIGATE DEDICADO | FORTINET | MOTORYSA | MOTORISA | 172.31.245.164 | MYN0004 | 200B | FG200B3910603031 | STANDALONE | 5.2.13 | ORTEZAL | 1 |  |  | AF06 | 32 | SI | SI
CLARO | FIREWALL | FORTIGATE DEDICADO | FORTINET | FW-CAP_SALUD1 | CAPITAL SALUD | 172.22.117.209 | DNV0030 | 300E | FG3H0E3917902601 | A-P | 6.4.5 | TRIARA | 4 |  |  | AE05 | U5
CLARO | FIREWALL | FORTIGATE DEDICADO | FORTINET | FW-CAP_SALUD2 | CAPITAL SALUD | 172.22.117.209 | DNV0030_B | 300E | FG3H0E3917903705 | A-P | 6.4.5 | TRIARA | 4 |  |  | BE05 | U15
CLARO | FORTIANALYZER | DEDICADO | FORTINET | FAZ-ICAP | ICAP | 172.31.245.246 |  | 200D | FL200D3A12000932 | STANDALONE
CLARO | OPTENET PROXY | DEDICADO | OPTENET | Dedicado Consorcio | CONSORCIO | 172.22.117.182 | CME0394 | Lenovo System X 3550 M5 | S40T2LL | STANDALONE |  | TRIARA | 4 |  |  | B313 | 11
CLARO | OPTENET PROXY | DEDICADO | OPTENET | Dedicado Consorcio | CONSORCIO | 172.22.117.183 | CME0402 | Lenovo System X 3550 M5 | S40LT4X | STANDALONE |  | TRIARA | 3 |  |  | F07 | 33
CLARO | OPTENET PROXY | CENTRALIZADO | OPTENET | Proxy Centralizado 1 | CLARO | 172.31.245.189 | TFM0367 | B500 | X8DTU - 1234567890 | STANDALONE |  | TRIARA |  | 1 |  | G23 | 8
CLARO | OPTENET PROXY | CENTRALIZADO | OPTENET | Proxy Centralizado 2 | CLARO | 172.31.245.45 | TFM0596 | B500 | X8DTU - 1234567890 | STANDALONE |  | TRIARA |  | 2 |  | G06 | 2
CLARO | WSA | DEDICADO | CISCO | wsa1.triara.unilibre.com | UNILIBRE | https://172.22.117.151:4443 172.22.117.151/24 mgmt.wsa1.triara.unilibre.edu.co 172.18.202.88/28 p1.wsa1.triara.unilibre.edu.co 190.143.117.171/26 p2.wsa1.triara.unilibre.edu.co | ULI0051 | S390 | 1880907EA524-FCH2124V3YG | A-A |  | TRIARA | 4 |  |  | BC13 | 9
CLARO | WSA | DEDICADO | CISCO | wsa2.triara.unilibre.com | UNILIBRE | https://172.22.117.152:4443 172.22.117.152/24 mgmt.wsa2.triara.unilibre.edu.co 172.18.202.90/28 p1.wsa2.triara.unilibre.edu.co 190.143.117.178/26 p2.wsa2.triara.unilibre.edu.co | ULI0052 | S390 | 40017ACB18C0-FCH2127V0CF | A-A |  | TRIARA | 4 |  |  | BB13 | 39
CLARO | FIREWALL | FORTIGATE DEDICADO | FORTINET | FW-VENTOLINI | VENTOLINI | 172.18.231.228 |  | 400E | FG4H0ETB20901329 | STANDALONE | 6.4.5 | [6 empty] | NO | NO
CLARO | NETXPLORER | DEDICADO | ALLOT | NX ATH TFM1906-ATH | ATH | 172.22.117.180 | TFM1906 | Virtualizado | 44321734 | STANDALONE
CLARO | NETENFORCER | DEDICADO | ALLOT | ATH-TRIARA1-ODN0074 | A Toda Hora ATH | 172.22.117.178 | ODN0074 | SSG600 | S4DQ1427 | STANDALONE |  | TRIARA | 2 |  |  | T06 | 3 Y 4
CLARO | NETENFORCER | DEDICADO | ALLOT | ATH-TRIARA2-ODN0077 | A Toda Hora ATH | 172.22.117.179 | ODN0077 | SSG600 | S4DQ1475 | STANDALONE |  | TRIARA | 2 |  |  | U06 | 3 Y 4
CLARO | BYPASS | DEDICADO | ALLOT | Bypass ATH PPAL | ATH | N/A | ODN0074 |  |  | STANDALONE
CLARO | BYPASS | DEDICADO | ALLOT | Bypass ATH BKP | ATH | N/A | ODN0077 |  |  | STANDALONE
CLARO | FIREWALL | FORTIGATE DEDICADO | FORTINET | COM EMPRESARIALES | Comunicaciones Empresariales | 172.22.117.53 | CEDCQ10 | 200D | FG200D3914802744 | A-P | 5.4.6 | ORTEZAL | 1 |  |  | AC12 | 17
CLARO | FIREWALL | FORTIGATE DEDICADO | FORTINET | COM EMPRESARIALES | Comunicaciones Empresariales | 172.22.117.53 | CEDCQ20 | 200D | FG200D3914804175 | A-P | 5.4.6 | ORTEZAL | 11 |  |  | AC12 | 18
CLARO | FIREWALL | FORTIGATE DEDICADO | FORTINET | ALKOSTO | ALKOSTO | 172.31.247.82 | CEO0811 | 200E | FG200E4Q17904483 | STANDALONE | 5.4.5 | sede cliente Bogota | sede cliente Bogota | sede cliente Bogota | sede cliente Bogota | sede cliente Bogota | sede cliente Bogota
CLARO | FIREWALL | FORTIGATE DEDICADO | FORTINET | FW-MTI_1 | MTI TRIARA | 172.22.117.15 | MTF0046 | 600C | FG600C3914801558 | A-P | 5.6.13 | TRIARA | 1 |  |  | F03 | 8
CLARO | FIREWALL | FORTIGATE DEDICADO | FORTINET | FW-MTI_2 | MTI TRIARA | 172.22.117.15 | MTF0045 | 600C | FG600C3914800436 | A-P | 5.6.13 | TRIARA | 1 |  |  | F03 | 7
CLARO | FIREWALL | FORTIGATE DEDICADO | FORTINET | CONSORCIOVPN | CONSORCIOVPN | 172.22.117.149 | UCS0190 | 200D | FG200D3913802962 | A-P | 5.6.11 | TRIARA | 3 |  |  | F07 | 14 | NO | NO
CLARO | FIREWALL | FORTIGATE DEDICADO | FORTINET | CONSORCIOVPN | CONSORCIOVPN | 172.22.117.149 | UCS0191 | 200D | FG200D4613807189 | A-P | 5.6.11 | TRIARA | 3 |  |  | G07 | 14 | NO | NO
Note on J27: Giraldo Gutierrez, Edgar Andres (Col): License Key AOS.SGSE.13.3.10 SGSigmaE6-74688007-8762S1L18LWSG7L1N1L6N31I12I2017PG1L1N1PG3L1N1PG14L2N10PG15L2N10PG17L2N10PG20L2N10PG2L1N1PWSW-47563E73B9 License Key NX.13.3.10 NMS-74688007-3279X1R18RYXT105R1J1R6J31I12I2017VT101R4J1VYXY-3D2DE2619B
Note on G31: Giraldo Gutierrez, Edgar Andres (Col): 172.22.100.230:/var/Backup 172.22.100.231:/var/Backup
Note on G32: Giraldo Gutierrez, Edgar Andres (Col): 172.22.100.230:/var/Backup 172.22.100.231:/var/Backup
Note on J92: Giraldo Gutierrez, Edgar Andres (Col): Boxkey: 3168640
Note on J95: Giraldo Gutierrez, Edgar Andres (Col): AC504-6314064-5503O1Z17ZMOX7Z1Y1Z6Y14T11T2018NX1Z1Y1Z3Y50NX3Z1Y1NX2Z1Y1NMOM-BC63C6939A
Note on H96: Giraldo Gutierrez, Edgar Andres (Col): No requiere administrador
Note on J97: Giraldo Gutierrez, Edgar Andres (Col): License Key NX.13.4.10 NMS-44048117-5908O1Z18ZMOX105Z1Y1Z6Y31T12T2017NX101Z4Y3NMOM-88C327B567
Note on J98: Giraldo Gutierrez, Edgar Andres (Col): License Key AOS.AC1K.13.1.21 AC1440-3176288-0369H1Q17QKHZ7Q1M1Q6M31L12L2017NZ1Q1M1Q3M100NZ3Q1M1NZ6Q4M256NZ5Q4M40000NZ4Q4M80000NZ2Q1M1NKHK-D178C1DC06 License Key NX.13.4.10 NMS-3176288-0078H1Q18QKHZ105Q1M1Q6M31L12L2017NZ101Q4M1NKHK-506B805746
Note on J99: Giraldo Gutierrez, Edgar Andres (Col): License Key AOS.AC1K.13.1.21 AC1440-3176896-8660S1L17LWSG7L1N1L6N31I12I2017PG1L1N1L3N100PG3L1N1PG6L4N256PG5L4N40000PG4L4N80000PG2L1N1PWSW-570E00AF15
Note on J109: Giraldo Gutierrez, Edgar Andres (Col): License Key: SG9100-903A7C80CB60E7118E4C3C18A0021F33-1003W2G20GSWJ52G1Y1G6Y17V09V2018TJ51G3Y12000TJ50G3Y12000TSWS-0FDE60E705
Note on H150: OT9359457
Note on H151: OT9359465
Note on J153: License: NMS-44321734-6178P2W21WTPJ105W1S1W6S31X12X2018HJ211W1S1HJ204W9S200HJ108W1S1W8S10000HJ106W8S10000W1S1HJ101W4S1000HTPT-FBFE01EC7C
Note on J154: Licencia: SGVE-44321169-7719Q2G20GVQL52G1H1G6H31Z12Z2018WL53G12H1000WL51G3H15500WL50G3H4000WVQV-2107AE2300
Note on J155: Licencia: SGVE-44321162-4964H2L20LTHK52L1Y1L6Y31U12U2018RK53L12Y1000RK51L3Y15500RK50L3Y4000RTHT-58E095EA06

## SER_VULNERABILIDADES CS
FRENTE | CLIENTE | SERVICIO | PERIODICIDAD | OT | NOTAS | Row Labels | Count of SERVICIO | Row Labels | Count of SERVICIO
UMC | 4-72(SPN) | EH | Semestral | No entregada |  | Ataques/Simulaciones | 1 | IT&CIA | 26
UMC | 4-72(SPN) | AV | Semestral | No entregada |  | AV | 13 | EH | 4
UMC | AVAL_Almaviva | Escaneo | Trimestral | No entregada |  | EH | 12 | Escaneo | 22
UMC | AVAL_Alpopular | Escaneo | Trimestral | No entregada |  | Escaneo | 52 | SCD | 5
UMC | AVAL_ATH | Escaneo | Trimestral | No entregada |  | Grand Total | 78 | Escaneo | 5
UMC | AVAL_AVVillas | Escaneo | Trimestral | No entregada |  |  |  | UMC | 47
UMC | AVAL_Banco_de_Bogota | Escaneo | Trimestral | No entregada |  | Row Labels | Count of FRENTE | Ataques/Simulaciones | 1
UMC | AVAL_Banco_de_Bogota (PCCASS) | Escaneo | Trimestral | No entregada |  | IT&CIA | 26 | AV | 13
UMC | AVAL_Banco_de_Occidente | Escaneo | Trimestral | No entregada |  | SCD | 5 | EH | 8
UMC | AVAL_Banco_Popular | Escaneo | Trimestral | No entregada |  | UMC | 47 | Escaneo | 25
UMC | AVAL_Casa_de_Bolsa | Escaneo | Trimestral | No entregada |  | Grand Total | 78 | (blank)
UMC | AVAL_EMCALI | Escaneo | Trimestral | No entregada |  |  |  | (blank)
UMC | AVAL_Episol | Escaneo | Trimestral | No entregada |  |  |  | Grand Total | 78
UMC | AVAL_FiduBogota | Escaneo | Trimestral | No entregada
UMC | AVAL_FiduOccidente | Escaneo | Trimestral | No entregada
UMC | AVAL_FiduPopular | Escaneo | Trimestral | No entregada
UMC | AVAL_Fimproex | Escaneo | Trimestral | No entregada
UMC | AVAL_Hoteles_Estelar | Escaneo | Trimestral | No entregada
UMC | AVAL_Hoteles_Estelar (Contrato aparte) | Escaneo | Semestral | No entregada
UMC | AVAL_Peajes_Electronicos | Escaneo | Semestral | No entregada
UMC | AVAL_Porvenir | Escaneo | Semestral | No entregada
UMC | AVAL_Seguros_Alfa | Escaneo | Semestral | No entregada
UMC | AVAL_VentasyServicios | Escaneo | Semestral | No entregada
UMC | BAINCOL | EH | Anual | No entregada
UMC | BAINCOL | AV | Anual | No entregada
UMC | Bancolombia | Escaneo | Trimestral | No entregada
UMC | Bancolombia | EH | Semestral | No entregada
UMC | Bancolombia | AV | Semestral | No entregada
UMC | BBVA | AV | Semestral | No entregada
UMC | BOLSA_DE_VALORES_DE_COLOMBIA_S.A. | AV | Por demanda | No entregada *
UMC | Capital_Salud | EH | Semestral | No entregada
UMC | Capital_Salud | AV | Anual | No entregada
IT&CIA | Claro_Ascard | Escaneo | Semestral | NA
IT&CIA | Claro_BSCS | Escaneo | Semestral | NA
SCD | Claro_BSM | Escaneo | Semestral | NA
IT&CIA | Claro_CALLIDUS | Escaneo | Semestral | NA
IT&CIA | Claro_CAV | Escaneo | Mensual | NA
IT&CIA | Claro_CAV | EH | Mensual | NA
IT&CIA | Claro_CRM_ONYX | Escaneo | Semestral | NA
IT&CIA | Claro_INTEC | Escaneo | Semestral | NA
IT&CIA | Claro_Mahindra | Escaneo | Semestral | NA
IT&CIA | Claro_Maximo | Escaneo | Semestral | NA
IT&CIA | Claro_Motordepagos | Escaneo | Semestral | NA
IT&CIA | Claro_MyIT | Escaneo | Semestral | NA
IT&CIA | Claro_POLIEDRO | Escaneo | Semestral | NA
IT&CIA | Claro_Portales_PCI | Escaneo | Mensual | NA
IT&CIA | Claro_Red | Escaneo | Mensual | NA
IT&CIA | Claro_Red | EH | Mensual | NA
IT&CIA | Claro_RR | Escaneo | Semestral | NA
IT&CIA | Claro_SAP_5.0 | Escaneo | Semestral | NA
IT&CIA | Claro_SAP_6.0 | Escaneo | Semestral | NA
IT&CIA | Claro_Servers_PCI | EH | Mensual | NA
IT&CIA | Claro_Servers_PCI | Escaneo | Mensual | NA
SCD | Claro_Sis | Escaneo | Semestral | NA
IT&CIA | Claro_SISACOM | Escaneo | Semestral | NA
UMC | Comfenalco_Cartagena | EH | Semestral | No entregada
UMC | Consorcio | Escaneo | Trimestral | No entregada
UMC | COREC | AV | Trimestral | No entregada
UMC | Davivienda | Escaneo | Semestral | No entregada | Mas servcios entrantes, en espera de que lo entreguen
UMC | ECP | EH | Semestral | No entregada *
UMC | ECP | Ataques/Simulaciones | Semestral | No entregada *
SCD | Equipos Gestion de monitoreo | Escaneo | Trimestral | NA
IT&CIA | Claro_NGN | Escaneo | Semestral | NA
IT&CIA | Claro_OIM | Escaneo | Semestral | NA
UMC | Famisanar_EPS | AV | Anual | No entregada
UMC | JEP | AV | Semestral | No entregada
UMC | JEP | AV | Semestral | No entregada
UMC | Los_Cobos | AV | Semestral | No entregada
UMC | NEXA_BPO | Escaneo | Semestral | No entregada
UMC | NEXA_BPO | EH | Semestral | No entregada
UMC | OCGN | AV | Semestral | No entregada
UMC | PROCAPS | AV | Semestral | No entregada
UMC | PROCAPS | EH | Semestral | No entregada
SCD | SAP_Andina | Escaneo | Semestral | NA
SCD | SAP_Caribe | Escaneo | Semestral | NA
IT&CIA | Solarwinds | Escaneo | Semestral | NA
IT&CIA | Soporte_Corporativo(Omnicanalidad) | Escaneo | Trimestral | NA
IT&CIA | Soporte_Corporativo(Omnicanalidad) | EH | Semestral | NA